## ORÇ
| OBRA: | CONSTRUÇÃO DE CANCHA DE BOCHA |  |  |  | BDI: | 22%
| LOCAL: | RUA SÃO JOSÉ - DISTRITO DE POTUNDUVA |  |  |  | DATA: | 2024-08-12
PLANILHA ORÇAMENTÁRIA
| CÓDIGO | DISCRIMINAÇÃO DOS SERVIÇOS | UNID | QUANT | PREÇO UNITÁRIO | SUBTOTAL | SUBTOTAL com BDI
ITEM | CDHU -194 |  |  |  | ( R$ ) | ( R$ ) | ( R$ )
1 |  | SERVIÇOS PRELIMINARES | 0 |  | 0 |  | 0
1.1 | 02.08.050 | Placa em lona com impressão digital e estrutura em madeira | m² | 3 | 221.25 | 663.75 | 809.775
1.2 | 03.02.020 | Demolição manual de alvenaria de fundação/embasamento | m³ | 9.91 | 122.16 | 1210.6056 | 1476.9388 |  | 9.91
1.3 | 03.01.020 | Demolição manual de concreto simples ( piso existente para ampliação da bocha) | m³ | 1.8 | 223.96 | 403.128 | 491.8162 |  | 1.8
1.4 | 60202 | Escavação manual em solo de 1ª e 2ª categoria em vala ou cava até 1,50 m | m³ | 7.2 | 61.08 | 439.78 | 536.5316 | 7.2
1.5 | 61202 | Aterro manual apiloado de área interna com maço de 30 kg | m³ | 15 | 62.89 | 943.35 | 1150.887
1.6 | 61104 | Reaterro manual apiloado sem controle de compactação | m³ | 15 | 19 | 285 | 347.7
1.7 | 05.07.040 | Remoção de entulho separado de obra com caçamba metálica - terra, alvenaria, concreto, argamassa, madeira, papel, plástico ou metal | m³ | 18.91 | 108.49 | 2051.55 | 2502.891 | 18.91
1.8 | 02.02.150 | Locação de container tipo depósito - área mínima de 13,80 m² | UNID | 1 | 904.45 | 904.45 | 1103.429
| TOTAL DA ETAPA |  |  |  |  | 5997.1636 | 8419.9686
2 |  | INFRAESTRUTURA | 0 |  | 0 |  | 0
2.1 | 12.05.021 | Broca em concreto armado diâmetro de 20 cm - completa | m | 22 | 65.47 | 1440.34 | 1757.2148
2.2 | 100104 | Armadura em barra de aço CA-50 (A ou B) fyk= 500 MPa | KG | 95.9352 | 10.46 | 1003.48 | 1224.2456 |  | 95.9352
2.3 | 11.01.100 | Concreto usinado, fck = 25,0 Mpa (viga baldrame) | m³ | 2.272 | 475.24 | 1079.75 | 1317.295 |  | 2.272
2.4 | 14.01.020 | Alvenaria de embasamento em tijolo maciço comum | m² | 4.208 | 980.79 | 4127.16 | 5035.1352 | 4.208
2.5 | 90102 | Forma em madeira comum para fundação | m² | 11.36 | 100.14 | 1137.59 | 1387.8598 |  | 11.36
| TOTAL DA ETAPA |  |  |  |  | 8788.32 | 10721.7504
3 |  | SUPERESTRUTURA | 0 |  | 0 |  | 0
3.1 | 11.01.100 | Concreto usinado, fck = 25,0 Mpa pilaretess a cada 3.00 m | m³ | 0.37632 | 475.24 | 178.84 | 218.1848 |  | 0.37632
3.2 | 100104 | Armadura em barra de aço CA-50 (A ou B) fyk= 500 MPa kg (pilares ) | KG | 45.1584 | 10.46 | 472.36 | 576.2792 |  | 45.1584
3.3 | 09.01.030 | Forma em madeira comum para estrutura | m² | 1.5 | 234.46 | 351.69 | 429.0618
| TOTAL DA ETAPA |  |  |  |  | 1002.89 | 1223.5258
4 |  | ALVENARIA | 0 |  | 0 |  | 0
4.1 | 14.10.111 | Alvenaria de bloco de concreto de vedação de 14 x 19 x 39 cm - classe C | m² | 29.36 | 89.06 | 2614.8 | 3190.056 |  | 29.36
| TOTAL DA ETAPA |  |  |  |  | 2614.8 | 3190.056
5 |  | ELEMENTOS METÁLICOS | 0 |  | 0 |  | 0
5.1 | 24.03.310 | Corrimão tubular em aço galvanizado, diâmetro 1 1/2´ | m | 36.1 | 221.39 | 7992.18 | 9750.4596 | 36.1 | 27.075
5.2 | 24.20.230 | Tela ondulada em aço galvanizado fio 10 BWG, malha de 1´ | m² | 27.075 | 113.22 | 3065.43 | 3739.8246 | 27.075 | 11.7325
| TOTAL DA ETAPA |  |  |  |  | 11057.61 | 13490.2842
6 |  | IMPERMEABILIZAÇÃO | 0 |  | 0 |  | 0
6.1 | 321703 | Impermeabilização em argamassa polimérica para umidade e água de percolação | m² | 45.92 | 12.05 | 553.34 | 675.0748 |  | 45.92
| TOTAL DA ETAPA |  |  |  |  | 553.34 | 675.0748
7 |  | REVESTIMENTOS | 0 |  | 0 |  | 0
7.1 | 170202 | Chapisco | m² | 100.68 | 7.01 | 705.77 | 861.0394 |  | 100.68
7.2 | 170214 | Emboço desempenado com espuma de poliéster | m² | 100.68 | 22.76 | 2291.48 | 2795.6056
7.3 | 15.20.020 | Fornecimento de peças diversas para estrutura em madeira | m³ | 1.5615 | 5485.41 | 8565.47 | 10449.8734 |  | 1.5615
7.4 | 1213 - INSUMOS SINAPI 06/2024 | CARPINTEIRO DE FORMAS OU OFICIAL (HORISTA) | H | 160 | 23.55 | 3768 | 4596.96
7.5 | 21.04.100 | Revestimento com carpete para tráfego moderado, uso comercial, tipo bouclê de 5,4 até 8 mm | m² | 50.34 | 144.82 | 7290.24 | 8894.0928 |  | 50.34
| TOTAL DA ETAPA |  |  |  |  | 22620.96 | 27597.5712
8 |  | PISOS | 0 |  | 0 |  | 0
8.1 | 11.01.130 | Concreto usinado, fck = 25 Mpa ( CANCHA DE BOCHA E REPARO DO PISO EXTERNO) | m³ | 8.922 | 475.24 | 4240.09 | 5172.9098 |  | 8.922
8.2 | 11.16.020 | Lançamento, espalhamento e adensamento de concreto ou massa em lastro e/ou enchimento | m³ | 8.922 | 85.87 | 766.13 | 934.6786
8.3 | 100202 | Armadura em tela soldada de aço | KG | 94.478 | 5.25 | 496.01 | 605.1322 |  | 94.478
| TOTAL DA ETAPA |  |  |  |  | 5502.23 | 6712.7206
9 |  | PINTURA | 0 |  | 0 |  | 0
9.1 | 331002 | Tinta látex em massa, inclusive preparo | m² | 50.34 | 13.13 | 660.96 | 806.3712 |  | 50.34
9.2 | 33.11.050 | Esmalte à base água em superfície metálica, inclusive preparo | m² | 54.15 | 20.53 | 1111.7 | 1356.274 |  | 54.15
9.3 | 331201 | Esmalte em superfície de madeira, inclusive preparo | m² | 25 | 19.63 | 490.75 | 598.715
9.4 | 33.10.041 | Esmalte à base de água em massa, inclusive preparo ( PINTURA DOS BANCOS) | m² | 16 | 35.06 | 560.96 | 684.3712
9.5 | 33.05.330 | Verniz em superfície de madeira ( pintura das tábuas de acabamento) | m² | 18.216 | 29.02 | 528.63 | 644.9286 |  | 18.216
9.6 | 33.10.041 | Esmalte à base de água , inclusive preparo ( pintura piso e faixas demarcatórias) | m² | 97.4 | 36.07 | 3513.22 | 4286.1284
| TOTAL DA ETAPA |  |  |  |  | 6866.22 | 8376.7884
10 |  | SERVIÇOS COMPLEMENTARES | 0 |  | 0 |  | 0
10.1 | 54.03.200 | Concreto asfáltico usinado a quente | M³ | 3.896 | 1218.11 | 4745.76 | 5789.8272 |  | 3.896
10.2 | 33.03.740 | Aplicação de primer sobre contrapiso ( cola asfáltica) | m2 | 97.4 | 31.67 | 3084.66 | 3763.2852
10.3 | 54.03.260 | Revestimento de pré-misturado a frio ( Manta líquida com pó de borracha) | m³ | 3.896 | 1318.91 | 5138.47 | 6268.9334
10.4 | 20247 - INSUMOS SINAPI 06/2024 | PREGO DE AÇO POLIDO COM CABECA 15 X 15 | KG | 3.2789 | 16.19 | 53.09 | 64.7698 |  | 3.2789
10.5 | 4750 - INSUMOS SINAPI 06/2024 | PEDREIRO (HORISTA) REMOÇÃO E RECOLOCAÇÃO BANCOS | H | 24 | 23.55 | 565.2 | 689.544
| TOTAL DA ETAPA |  |  |  |  | 13587.18 | 16576.3596 |  |  | 103.1% | -3.11%
| TOTAL DA OBRA |  |  |  |  | 78590.7136 | 96984.0996 |  |  | 100000 | -3015.9004
95880.6706
0
0

## Cronograma
OBRA: | CONSTRUÇÃO DE CANCHA DE BOCHA
LOCAL: | RUA SÃO JOSÉ - DISTRITO DE POTUNDUVA
CRONOGRAMA FÍSICO FINANCEIRO
Item | Etapas da Construção | % | 1° mês | 2° mês | Total/serv.
1 | SERVIÇOS PRELIMINARES | 8.682% | 8419.9686 | 0 | 8419.9686
| SERVIÇOS PRELIMINARES |  | 100% | 0% | 100%
2 | INFRAESTRUTURA | 11.06% | 10721.7504 | 0 | 10721.7504
| INFRAESTRUTURA |  | 100% |  | 100%
3 | SUPERESTRUTURA | 1.262% | 1223.5258 | 0 | 1223.5258
| SUPERESTRUTURA |  | 100% |  | 100%
4 | ALVENARIA | 3.289% | 3190.056 | 0 | 3190.056
| ALVENARIA |  | 100% |  | 100%
5 | ELEMENTOS METÁLICOS | 13.91% | 0 | 13490.2842 | 13490.2842
| ELEMENTOS METÁLICOS |  |  | 100% | 100%
6 | IMPERMEABILIZAÇÃO | 0.6961% | 675.0748 | 0 | 675.0748
| IMPERMEABILIZAÇÃO |  | 100% |  | 100%
7 | REVESTIMENTOS | 28.46% | 27597.5712 | 0 | 27597.5712
| REVESTIMENTOS |  | 100% | 0% | 100%
8 | PISOS | 6.921% | 5034.5405 | 1678.1801 | 6712.7206
| PISOS |  | 75% | 25% | 100%
9 | PINTURA | 8.637% | 0 | 8376.7884 | 8376.7884
| PINTURA |  |  | 100% | 100%
10 | SERVIÇOS COMPLEMENTARES | 17.09% | 0 | 16576.3596 | 16576.3596
| SERVIÇOS COMPLEMENTARES |  |  | 100% | 100%
TOTAL DAS ETAPAS |  | 100% | 58.63% | 41.37% | 100%
VALOR TOTAL |  |  |  |  | 96984.0996
Prazo para a execução da Obra: 02 (dois) meses.

## TAB 0605
VALORES / FDE - OUTUBRO 2009
ITEM | DESCRIÇÃO DOS SERVIÇOS | UN | P SERVIÇO
10000 | SERVICOS PRELIMINARES
10100 | LIMPEZA DO TERRENO
10101 | RETIRANDO A VEGETACAO, TRONCOS ATE 5CM DE DIAMETRO E RASPAGEM | M2 | 2.39
01.01.10 | CORTE, RECORTE E REMOCAO DE ARVORES INCL RAIZES DIAM>5<15CM | UN | 120.55
01.01.11 | CORTE, RECORTE E REMOCAO DE ARVORES INCL RAIZES DIAM>15<30CM | UN | 264.7
01.01.12 | CORTE, RECORTE E REMOCAO DE ARVORES INCL RAIZES DIAM>30<60CM | UN | 330.88
01.01.13 | CORTE, RECORTE E REMOCAO DE ARVORES INCL RAIZES DIAM>60CM | UN | 397.06
01.01.99 | LIMPEZAS DO TERRENO | MV | 281.78
0 | 0 | 0 | 0
01.02.00 | MOVIMENTO DE TERRA MANUAL
01.02.01 | CORTE E ATERRO DENTRO DA OBRA COM TRANSPORTE INTERNO | M3 | 23.96
01.02.02 | CORTE COM RETIRADA POR CAMINHAO NOS PRIMEIROS 100 M | M3 | 15.66
01.02.03 | ATERRO COM TRANSPORTE POR CAMINHAO NOS PRIMEIROS 100 M | M3 | 15.66
01.02.04 | TRANSPORTE POR CAMINHAO M3X | KM | 0.54
01.02.99 | MOVIMENTOS DE TERRA MANUAL | MV | 281.78
0 | 0 | 0 | 0
01.03.00 | MOVIMENTO DE TERRA MECANIZADO
01.03.01 | CORTE E ATERRO DENTRO DA OBRA COM TRANSPORTE INTERNO | M3 | 6.03
01.03.02 | CORTE COM RETIRADA POR CAMINHAO NOS PRIMEIROS 100 M | M3 | 8.88
01.03.04 | ATERRO COM TRANSPORTE POR CAMINHAO NOS PRIMEIROS 100 M | M3 | 10.24
01.03.05 | TRANSPORTE POR CAMINHAO M3X | KM | 0.83
01.03.99 | MOVIMENTOS DE TERRA MECANIZADOS | MV | 281.78
0 | 0 | 0 | 0
01.04.00 | ESCORAMENTO DE TERRA
01.04.06 | PONTALETADO | M2 | 54.92
01.04.10 | ESCORAMENTO DE VALAS CONTINUO ATé 2,00M | M2 | 49.5
01.04.11 | ESCORAMENTO DE VALAS CONTINUO ATé 4,00M | M2 | 65.37
01.04.15 | ESCORAMENTO DE VALAS DESCONTINUO ATé 2,00M | M2 | 34.31
01.04.16 | ESCORAMENTO DE VALAS DESCONTINUO ATé 4,00M | M2 | 41.13
01.04.99 | ESCORAMENTOS DE TERRA | MV | 281.78
0 | 0 | 0 | 0
10500 | ESCAVACAO MANUAL EM TERRA
10501 | ESCAVACAO MANUAL - PROFUNDIDADE ATE 1.80 M | M3 | 22.04
01.05.02 | ESCAVACAO MANUAL - PROFUNDIDADE ALEM DE 1.80 M | M3 | 28.75
01.05.99 | ESCAVACOES MANUAIS EM TERRA | MV | 281.78
0 | 0 | 0 | 0
10600 | APILOAMENTO E ATERRO DE CAVAS
10601 | PARA SIMPLES REGULARIZACAO | M2 | 3.83
01.06.05 | REATERRO INTERNO APILOADO | M3 | 33.54
01.06.99 | APILOAMENTO E ATERRO DE CAVAS | MV | 281.78
0 | 0 | 0 | 0
01.07.00 | LASTRO DE PEDRA BRITADA OU DE CONCRETO SIMPLES
01.07.02 | LASTRO DE PEDRA BRITADA - 5CM | M2 | 5.22
01.07.10 | LASTRO DE CONCRETO - 5 CM | M2 | 20.38
01.07.99 | LASTROS | MV | 281.78
0 | 0 | 0 | 0
01.08.00 | DRENAGEM DO TERRENO
01.08.16 | TUBO DE PVC RIGIDO JUNTA ELASTICA DN 100MM (4") CLASSE A INCL CONEX | M | 31.77
01.08.17 | TUBO DE PVC RIGIDO JUNTA ELASTICA DN 150MM (6") CLASSE A INCL CONEX | M | 50.39
01.08.20 | TUBO DE CONCRETO - CLASSE C1 - DN 300MM | M | 58.86
01.08.21 | TUBO DE CONCRETO - CLASSE C1 - DN 400MM | M | 76.22
01.08.22 | TUBO DE CONCRETO - CLASSE C1 - DN 500MM | M | 114.84
01.08.23 | TUBO DE CONCRETO - CLASSE C1 - DN 600MM | M | 147.55
01.08.24 | TUBO DE CONCRETO - CLASSE CA1 - DN 700MM | M | 197.35
01.08.25 | TUBO DE CONCRETO - CLASSE CA1 - DN 800MM | M | 289.51
01.08.26 | TUBO DE CONCRETO - CLASSE CA1 - DN 900MM | M | 297.17
01.08.27 | TUBO DE CONCRETO - CLASSE CA1 - DN 1000MM | M | 411.19
01.08.28 | TUBO DE CONCRETO - CLASSE CA1 - DN 1100MM | M | 354.16
01.08.29 | TUBO DE CONCRETO - CLASSE CA1 - DN 1200MM | M | 595.71
01.08.32 | TUBO DRENO PLASTICO CORRUGADO PERFURADO DE 100MM EM BARRAS | M | 43.66
01.08.33 | TUBO DRENO PLASTICO CORRUGADO PERFURADO DE 150MM EM BARRAS | M | 63.55
01.08.34 | MANTA GEOTEXTIL DE 200 GR/M2 | M2 | 10
01.08.35 | MANTA GEOTEXTIL DE 300 GR/M2 | M2 | 11.83
01.08.36 | MANTA GEOTEXTIL DE 600 GR/M2 | M2 | 17.23
01.08.40 | ENVOLVIMENTO DE DRENOS COM PEDRA BRITADA | M3 | 99.67
01.08.41 | ENVOLVIMENTO DE DRENOS COM AREIA GROSSA | M3 | 104.46
01.08.44 | FORNEC E INST DE DHP EM FUROS DE 100MM C/TUBO PVC 1 1/2" INCL TXS INST | M | 67.52
01.08.45 | FORNEC E INST DE DHP EM FUROS DE 100MM C/TUBO PVC 2" INCL TXS INST | M | 79.82
01.08.50 | CAIXA DE LIGACAO OU INSPECAO - ALVENARIA DE 1/2 TIJOLO REVESTIDA | M2 | 114.05
01.08.51 | CAIXA DE LIGACAO OU INSPECAO - ALVENARIA DE 1 TIJOLO REVESTIDA | M2 | 174.65
01.08.52 | CAIXA DE LIGACAO OU INSPECAO - TAMPA DE CONCRETO ARMADO | M2 | 113.35
01.08.60 | TUBO DRENO PEAD CORRUG PERF DN 65MM EM ROLOS | M | 42.1
01.08.61 | TUBO DRENO PEAD CORRUG PERF DN 80MM EM ROLO | M | 47.09
01.08.62 | TUBO DRENO PEAD CORRUG PERF DN 100MM EM ROLO | M | 53.29
01.08.63 | TUBO DRENO PEAD CORRUG PERF DN 170MM EM ROLO | M | 78.43
01.08.64 | TUBO DRENO PEAD CORRUG PERF P/ PAISAGISMO DN 65MM EM ROLO | M | 36.89
01.08.65 | TUBO DRENO PEAD CORRUG PERF P/ PAISAGISMO DN 110MM EM ROLO | M | 44.73
01.08.99 | SERVICOS EM DRENAGEM DO TERRENO | MV | 281.78
0 | 0 | 0 | 0
01.50.00 | DRENAGEM DO TERRENO
01.50.99 | DEMOLICOES | MV | 281.78
0 | 0 | 0 | 0
01.60.00 | RETIRADAS
01.60.99 | RETIRADAS | MV | 281.78
0 | 0 | 0 | 0
01.70.00 | RECOLOCACOES
01.70.99 | RECOLOCACOES | MV | 281.78
0 | 0 | 0 | 0
01.80.00 | CONSERVACAO - SERVICOS PRELIMINARES
01.80.99 | SERVICOS PARCIAIS | MV | 281.78
0 | 0 | 0 | 0
20000 | INFRA ESTRUTURA
0 | 0 | 0 | 0
02.01.00 | ESCAVACAO
01.80.99 | SERVICOS PARCIAIS | MV | 281.78
0 | 0 | 0 | 0
20200 | FUNDACAO PROFUNDA
02.02.01 | TUBULOES: ESCAVACAO MANUAL - DIAMETRO DE 70CM | M3 | 213.25
02.02.02 | TUBULOES: ESCAVACAO MECANICA - DIAMETRO DE 50CM | M | 25.22
02.02.03 | TUBULOES: ESCAVACAO MECANICA - DIAMETRO DE 60CM | M | 30.62
02.02.17 | TUBULÕES : CONCRETO FCK 20 MPA PARA BASE E FUSTE | M3 | 418.38
02.02.21 | ACO CA-50 (A OU B) FYK = 500 MPA | KG | 6.99
20225 | BROCA DE CONCRETO DE DIAMETRO 20CM - INCL ARRANQUES | M | 28.61
02.02.26 | BROCA DE CONCRETO DE DIAMETRO 25CM - INCL ARRANQUES | M | 42.8
02.02.27 | BROCA DE CONCRETO DE DIAMETRO 30CM - INCL ARRANQUES | M | 63.62
02.02.35 | ESTACAS TIPO STRAUSS DIAM 25CM CAPACIDADE ATE 20 TF | M | 45.38
02.02.36 | ESTACAS TIPO STRAUSS DIAM 32CM CAPACIDADE ATE 30 TF | M | 56.22
02.02.37 | ESTACAS TIPO STRAUSS DIAM 38CM CAPACIDADE ATE 40 TF | M | 74.04
02.02.38 | ESTACAS TIPO STRAUSS DIAM 45CM CAPACIDADE ATE 60 TF | M | 101.3
02.02.39 | ESTACAS TIPO STRAUSS DIAM 55CM CAPACIDADE ATE 90 TF | M | 134.96
02.02.45 | ESTACA ESCAVADA MECANICAMENTE DIAM 25CM CAPACIDADE ATE 20 TF | M | 30.51
02.02.46 | ESTACA ESCAVADA MECANICAMENTE DIAM 30CM CAPACIDADE ATE 30 TF | M | 44.41
02.02.47 | ESTACA ESCAVADA MECANICAMENTE DIAM 35CM CAPACIDADE ATE 40 TF | M | 58.63
02.02.51 | ESTACA PRE-MOLD CONC SECAO MIN 225 CM2 P/ATE 15 TF | M | 89.74
02.02.52 | ESTACA PRE-MOLD CONC SECAO MIN 289 CM2 P/ATE 20 TF | M | 98.66
02.02.53 | ESTACA PRE-MOLD CONC SECAO MIN 314 CM2 P/ATE 25 TF | M | 101.45
02.02.54 | ESTACA PRE-MOLD CONC SECAO MIN 415 CM2 P/ATE 30 TF | M | 107.88
02.02.55 | ESTACA PRE-MOLD CONC SECAO MIN 531 CM2 P/ATE 40 TF | M | 143.9
02.02.56 | ESTACA PRE-MOLD CONC SECAO MIN 616 CM2 P/ATE 50 TF | M | 163.64
02.02.57 | ESTACA PRE-MOLD CONC SECAO MIN 855 CM2 P/ATE 70 TF | M | 228.33
02.02.60 | ESTACA RAIZ DN 150MM - CAPACIDADE ATE 25 TF | M | 221.3
02.02.61 | ESTACA RAIZ DN 160MM - CAPACIDADE ATE 30 TF | M | 233.52
02.02.62 | ESTACA RAIZ DN 200MM - CAPACIDADE ATE 50 TF | M | 255.73
02.02.63 | ESTACA RAIZ DN 250MM - CAPACIDADE ATE 70 TF | M | 306.68
02.02.64 | ESTACA RAIZ DN 310MM - CAPACIDADE ATE 100 TF | M | 396.24
02.02.65 | ESTACA RAIZ DN 410MM - CAPACIDADE ATE 140 TF | M | 592.07
02.02.70 | ESTACA TIPO HELICE DN 25CM PARA CARGAS ATE 25 TF | M | 56.59
02.02.71 | ESTACA TIPO HELICE DN 30CM PARA CARGAS ATE 35 TF | M | 74.25
02.02.72 | ESTACA TIPO HELICE DN 35CM PARA CARGAS ATE 50 TF | M | 92.26
02.02.73 | ESTACA TIPO HELICE DN 40CM PARA CARGAS ATE 60 TF | M | 109.16
02.02.74 | ESTACA TIPO HELICE DN 50CM PARA CARGAS ATE 100 TF | M | 142.46
02.02.75 | ESTACA TIPO HELICE DN 60CM PARA CARGAS ATE 150 TF | M | 187.61
02.02.76 | ESTACA TIPO HELICE DN 70CM PARA CARGAS ATE 200 TF | M | 222.41
02.02.77 | ESTACA TIPO HELICE DN 80CM PARA CARGAS ATE 250 TF | M | 275.65
02.02.78 | ESTACA TIPO HELICE DN 90CM PARA CARGAS ATE 300 TF | M | 330.65
02.02.94 | TAXA DE MOBILIZACAO DE EQUIPAMENTO PARA ESTACA TIPO HELICE | UN | 23914.27
02.02.95 | EMENDA COM ANEIS SOLDADOS PARA ESTACA | UN | 196.18
02.02.97 | TAXA DE MOBILIZACAO DE EQUIPAMENTO - ESCATAS PRE-MOLDADAS | UN | 9019.59
02.02.98 | TAXA DE MOBILIZACAO DE EQUIPAMENTOS - ESCATAS STRAUSS | UN | 1230
02.02.99 | FUNDACOES PROFUNDAS | MV | 281.78
0 | 0 | 0 | 0
02.03.00 | FORMA
02.03.01 | FORMA DE MADEIRA MACICA | M2 | 40.61
02.03.99 | FORMAS | MV | 281.78
0 | 0 | 0 | 0
20400 | ARMADURA
20402 | ACO CA 50 (A OU B) FYK= 500 M PA | KG | 6.99
02.04.03 | ACO CA 60 (A OU B) FYK= 600 M PA | KG | 6.78
02.04.05 | TELA ARMADURA (MALHA ACO CA 60 FYK= 600 M PA) | KG | 8.09
02.04.99 | ARMADURAS | MV | 281.78
0 | 0 | 0 | 0
20500 | CONCRETO
20514 | CONCRETO DOSADO E LANCADO FCK= 20 M PA | M3 | 424.22
02.05.18 | CONCRETO DOSADO E LANCADO FCK=25MPA | M3 | 439.56
02.05.19 | CONCRETO DOSADO E LANCADO FCK=30MPA | M3 | 452.45
02.05.24 | CONCRETO DOSADO,BOMBEADO E LANCADO FCK= 20 M PA | M3 | 406.95
02.05.28 | CONCRETO DOSADO,BOMBEADO E LANCADO FCK=25MPA | M3 | 423.95
02.05.29 | CONCRETO DOSADO, BOMBEADO E LANCADO FCK=30MPA | M3 | 438.17
02.05.50 | CONCRETO GROUT | M3 | 425.08
02.05.98 | FORNECIMENTO E MONTAGEM DE ESTRUTURA PRE-MOLDADA DE CONCRETO | M3 | 2907.72
02.05.99 | CONCRETOS | MV | 281.78
0 | 0 | 0 | 0
20600 | EMBASAMENTO
20601 | ALVENARIA DE FUNDACAO E EMBASAMENTO COM TIJ MACICOS COMUNS | M3 | 348.22
02.06.14 | ALVENARIA DE FUNDACAO E EMBASAMENTO COM BLOCOS DE CONCRETO | M3 | 381.54
02.06.15 | ALVENARIA DE FUNDACAO E EMBASAMENTO COM BLOCOS DE CONCRETO ESTRUTURAL | M3 | 404.38
02.06.16 | ALVENARIA DE FUNDACAO E EMBASAMENTO COM BLOCOS CERAMICOS PORTANTE | M3 | 359.83
02.06.17 | ALVENARIA DE FUNDACAO E EMBASAMENTO COM BLOCOS CERAMICOS DE VEDACAO | M3 | 402.09
02.06.18 | ALVENARIA DE FUNDACAO E EMBASAMENTO C/ TIJOLO CERAMICO FURADO (BAIANO) | M3 | 418.35
02.06.19 | ALVENARIA DE FUNDACAO E EMBASAMENTO COM TIJOLOS LAMINADOS | M3 | 1049.09
02.06.99 | EMBASAMENTOS | MV | 281.78
0 | 0 | 0 | 0
02.07.00 | IMPERMEABILIZACOES
02.07.01 | IMPERM RESP ALV EMBAS COM ARGAM CIM-AREIA 1:3 CONTENDO HIDROFUGO | M2 | 29.38
02.07.02 | IMPERM RESP ALV EMBAS C/ CIM-AREIA 1-3 HIDROFUGO/TINTA BETUMINUSA | M2 | 36.95
02.07.03 | IMPERMEABILIZACAO POR CRISTALIZACAO - SUB SOLOS | M2 | 9.01
02.07.99 | IMPERMEABILIZACOES | MV | 281.78
0 | 0 | 0 | 0
02.50.00 | DEMOLICOES
02.50.01 | DE CONCRETO SIMPLES (MANUAL) | M3 | 105.42
02.50.02 | LASTRO DE CONCRETO SIMPLES (MANUAL) | M3 | 124.59
02.50.03 | DE ALVENARIA DE FUNDACAO (MANUAL) | M3 | 57.5
02.50.99 | DEMOLICOES | MV | 281.78
0 | 0 | 0 | 0
02.60.00 | RETIRADAS
02.60.99 | RETIRADAS | MV | 281.78
0 | 0 | 0 | 0
02.70.00 | RECOLOCACOES
02.70.99 | RECOLOCACOES | MV | 281.78
0 | 0 | 0 | 0
02.80.00 | CONSERVACAO - INFRA ESTRUTURA
02.80.99 | SERVICOS DE INFRA ESTRUTURA | MV | 281.78
0 | 0 | 0 | 0
30000 | SUPER ESTRUTURA
0 | 0 | 0 | 0
30100 | FORMA
30101 | FORMAS DE MADEIRA MACICA | M2 | 53.4
03.01.02 | FORMAS PLANAS PLASTIFICADA PARA CONCRETO APARENTE | M2 | 67.09
03.01.03 | FORMAS CURVAS PLASTIFICADA PARA CONCRETO APARENTE | M2 | 86.38
03.01.05 | CIMBRAMENTO DE MADEIRA | M3 | 18.53
03.01.11 | FORMA DE TUBO DE PAPELAO DIAM. 15 CM | M | 49.83
03.01.12 | FORMA DE TUBO DE PAPELAO DIAM. 20 CM | M | 65.26
03.01.13 | FORMA DE TUBO DE PAPELAO DIAM. 25 CM | M | 78.7
03.01.14 | FORMA DE TUBO DE PAPELAO DIAM. 30 CM | M | 94.56
03.01.15 | FORMA DE TUBO DE PAPELAO DIAM. 35 CM | M | 113.09
03.01.16 | FORMA DE TUBO DE PAPELAO DIAM. 40 CM | M | 135.74
03.01.17 | FORMA DE TUBO DE PAPELAO DIAM. 45 CM | M | 151.98
03.01.18 | FORMA DE TUBO DE PAPELAO DIAM. 50 CM | M | 179.11
03.01.19 | FORMA DE TUBO DE PAPELAO DIAM. 55 CM | M | 195.26
03.01.20 | FORMA DE TUBO DE PAPELAO DIAM. 60 CM | M | 236.66
03.01.99 | FORMAS | MV | 281.78
0 | 0 | 0 | 0
30200 | ARMADURA
30202 | ACO CA 50 (A OU B) FYK= 500 M PA | KG | 6.99
03.02.03 | ACO CA 60 (A OU B) FYK= 600 M PA | KG | 6.78
03.02.05 | TELA ARMADURA (MALHA ACO CA 60 FYK= 600 M PA) | KG | 8.09
03.02.99 | ARMADURAS | MV | 281.78
0 | 0 | 0 | 0
30300 | CONCRETO
03.03.03 | LAJE PRE-FABRICADA UNID C/VIGOTAS PROTENDIDAS LP12-100KGF/M2 | M2 | 93.91
03.03.05 | LAJE PRE-FABRICADA UNIDIRECIONAL C/VIGOTAS PROTENDIDAS LP12-300KGF/M2 | M2 | 93.91
03.03.06 | LAJE PRE-FABRICADA UNIDIRECIONAL C/VIGOTAS PROTENDIDAS LP16-100KGF/M2 | M2 | 99.12
03.03.07 | LAJE PRE-FABRICADA UNIDIRECIONAL C/VIGOTAS PROTENDIDAS LP16-300KGF/M2 | M2 | 101.43
03.03.08 | LAJE PRE-FABRICADA UNIDIRECIONAL C/VIGOTAS PROTENDIDAS LP20-100KGF/M2 | M2 | 106.3
03.03.09 | LAJE PRE-FABRICADA UNIDIRECIONAL C/VIGOTAS PROTENDIDAS LP20-300KGF/M2 | M2 | 111.75
03.03.10 | LAJE PRE-FABRICADA UNIDIRECIONAL C/VIGOTAS PROTENDIDAS LP20-500KGF/M2 | M2 | 111.75
03.03.12 | LAJE PRE-FABRICADA UNIDIRECIONAL C/VIGOTAS PROTENDIDAS LP24-100KGF/M2 | M2 | 114.58
30314 | CONCRETO DOSADO E LANCADO FCK= 20 M PA | M3 | 424.22
03.03.15 | LAJE PRE-FABRICADA UNIDIRECIONAL C/VIGOTAS PROTENDIDAS LP24-300KGF/M2 | M2 | 115.96
03.03.16 | CONCRETO DOSADO E LANCADO FCK=25 MPA | M3 | 439.56
03.03.17 | LAJE PRE-FABRICADA UNIDIRECIONAL C/VIGOTAS PROTENDIDAS LP24-500KGF/M2 | M2 | 118
03.03.18 | LAJE PRE-FABRICADA VIGOTA TRELICADA UNIDIRECIONAL LT12-100KGF/M2 | M2 | 70.18
03.03.19 | LAJE PRE-FABRICADA VIGOTA TRELICADA UNIDIRECIONAL LT16-100KGF/M2 | M2 | 85.8
03.03.20 | CONCRETO DOSADO E LANCADO FCK=30MPA | M3 | 452.45
03.03.22 | LAJE PRE-FABRICADA VIGOTA TRELICADA UNIDIRECIONAL LT16-300KGF/M2 | M2 | 85.8
03.03.24 | CONCRETO DOSADO,BOMBEADO E LANCADO FCK= 20 M PA | M3 | 406.95
03.03.26 | CONCRETO DOSADO,BOMBEADO E LANCADO FCK 25 MPA | M3 | 423.95
03.03.27 | LAJE PRE-FABRICADA VIGOTA TRELICADA UNIDIRECIONAL LT20-100KGF/M2 | M2 | 100.2
03.03.28 | LAJE PRE-FABRICADA VIGOTA TRELICADA UNIDIRECIONAL LT20-300KGF/M2 | M2 | 100.2
03.03.29 | LAJE PRE-FABRICADA VIGOTA TRELICADA UNIDIRECIONAL LT20-500KGF/M2 | M2 | 100.2
03.03.30 | CONCRETO DOSADO, BOMBEADO E LANCADO FCK=30MPA | M3 | 438.17
03.03.31 | LAJE PRE-FABRICADA VIGOTA TRELICADA UNIDIRECIONAL LT25-300KGF/M2 | M2 | 112.14
03.03.32 | LAJE PRE-FABRICADA VIGOTA TRELICADA UNIDIRECIONAL LT25-500KGF/M2 | M2 | 112.14
03.03.33 | LAJE PRE-FABRICADA PAINEL ALVEOLAR CONCRETO PROTENDIDO H10-100KGF/M2 | M2 | 134.85
03.03.34 | LAJE PRE-FABRICADA PAINEL ALVEOLAR CONCRETO PROTENDIDO H15-100KGF/M2 | M2 | 163.82
03.03.36 | LAJE PRE-FABRICADA PAINEL ALVEOLAR CONCRETO PROTENDIDO H15-300KGF/M2 | M2 | 166.05
03.03.37 | LAJE PRE-FABRICADA PAINEL ALVEOLAR CONCRETO PROTENDIDO H15-500KGF/M2 | M2 | 170.1
03.03.38 | LAJE PRE-FABRICADA PAINEL ALVEOLAR CONCRETO PROTENDIDO H20-300KGF/M2 | M2 | 200.98
03.03.39 | LAJE PRE-FABRICADA PAINEL ALVEOLAR CONCRETO PROTENDIDO H20-500KGF/M2 | M2 | 202.31
03.03.40 | LAJE MISTA B-11 SOBRECARGA 100 KG | M2 | 79.56
03.03.42 | LAJE MISTA B-16 SOBRECARGA 500 KG | M2 | 90.84
03.03.43 | LAJE MISTA B-16 SOBRECARGA 300 KG | M2 | 88.16
03.03.44 | LAJE MISTA B-20 SOBRECARGA 300 KG | M2 | 106.7
03.03.45 | LAJE MISTA B-12 SOBRECARGA 100 KG | M2 | 88.08
03.03.46 | LAJE MISTA B-12 SOBRECARGA 300 KG | M2 | 88.08
03.03.47 | LAJE MISTA B-16 SOBRECARGA 100 KG | M2 | 86.54
03.03.48 | LAJE PRE-FABRICADA PRE-LAJE TRELICADA BIDIR C/ EPS PLT12-100KGF/M2 | M2 | 104.74
03.03.49 | LAJE PRE-FABRICADA PRE-LAJE TRELICADA BIDIR C/ EPS PLT16-100KGF/M2 | M2 | 115.35
03.03.50 | LAJE PRE-FABRICADA PRE-LAJE TRELICADA BIDIR C/ EPS PLT-16 300KGF/M2 | M2 | 115.35
03.03.51 | PAINEIS/LAJES PISO EM CONCRETO CELULAR AUTOCLAVADO E=7,50CM | M2 | 146.86
03.03.53 | PAINEIS/LAJES FORRO EM CONCRETO CELULAR AUTOCLAVADO E=7,50CM | M2 | 135.04
03.03.54 | LAJE PRE-FABRICADA PRE-LAJE TRELICADA BIDIR C/ EPS PLT20-100KGF/M2 | M2 | 130.92
03.03.55 | TIJOLO FURADO CERAMICO P/ENCHIMENTO DE REBAIXO DE LAJE | M3 | 186.75
03.03.56 | CONCRETO PREPARADO NO LOCAL C/AGREGADO LEVE P/ENCHIMENTO | M3 | 600.28
03.03.58 | LAJE PRE-FABRICADA PRE-LAJE TRELICADA BIDIR C/ EPS PLT20-300KGF/M2 | M2 | 130.92
03.03.59 | LAJE PRE-FABRICADA PRE-LAJE TRELICADA BIDIR C/ EPS PLT20-500KGF/M2 | M2 | 130.92
03.03.63 | LAJE PRE-FABRICADA PRE-LAJE TRELICADA BIDIR C/ EPS PLT25-300KGF/M2 | M2 | 142.11
03.03.64 | LAJE STEEL DECK E=0,95MM PARA PISO E=15CM C/ CAPA CONCRETO FCK=25 | M2 | 142.43
03.03.65 | LAJE STEEL DECK E=0,80MM PARA FORRO E=15CM C/ CAPA CONCRETO FCK=25 | M2 | 132.04
03.03.67 | LAJE PRE-FABRICADA PRE-LAJE TRELICADA BIDIR C/ EPS PLT25-500KGF/M2 | M2 | 142.11
03.03.80 | REFORCO PARA LAJE MISTA | M | 31.39
30382 | LAJE PRE-FABRICADA PRE-LAJE TRELICADA UNIDIR C/ EPS PLT12-100KGF/M2 | M2 | 104.92
03.03.83 | LAJE PRE-FABRICADA PRE-LAJE TRELICADA UNIDIR C/ EPS PLT16-100KGF/M2 | M2 | 115.43
03.03.84 | LAJE PRE-FABRICADA PRE-LAJE TRELICADA UNIDIR C/ EPS PLT16-300KGF/M2 | M2 | 115.43
03.03.85 | LAJE PRE-FABRICADA PRE-LAJE TRELICADA UNIDIR C/ EPS PLT20-100KGF/M2 | M2 | 131
03.03.86 | LAJE PRE-FABRICADA PRE-LAJE TRELICADA UNIDIR C/ EPS PLT20-300KGF/M2 | M2 | 131
03.03.87 | LAJE PRE-FABRICADA PRE-LAJE TRELICADA UNIDIR C/ EPS PLT20-500KGF/M2 | M2 | 131
03.03.88 | LAJE PRE-FABRICADA PRE-LAJE TRELICADA UNIDIR C/ EPS PLT25-300KGF/M2 | M2 | 143.79
03.03.89 | LAJE PRE-FABRICADA PRE-LAJE TRELICADA UNIDIR C/ EPS PLT25-500KGF/M2 | M2 | 143.79
03.03.98 | FORNECIMENTO E MONTAGEM DE ESTRUTURA PRE-MOLDADA DE CONCRETO | M3 | 2907.72
03.03.99 | CONCRETOS | MV | 281.78
0 | 0 | 0 | 0
03.04.00 | ESTRUTURA METALICA
03.04.01 | FORNECIMENTO DE EST MET - ACO ESTRUTURAL ASTM OU ABNT - NAO PATINAVEL | KG | 11.4
03.04.03 | FORNEC DE ESTR METALICA ACO ASTM A709/A588 (RESIST A CORROSAO) | KG | 11.77
03.04.05 | MONTAGEM DE ESTRUTURA METALICA | KG | 2.43
03.04.30 | DESMONTAGEM DE ESTRUTURA METALICA | KG | 2.02
03.04.99 | ESTRUTURAS METALICAS | MV | 281.78
0 | 0 | 0 | 0
03.05.00 | ESTRUTURA DE MADEIRA
03.05.10 | PILAR DE MADEIRA (PASSAGEM COBERTA) | UN | 370.83
03.05.11 | VIGA DE MADEIRA 6X12 CM (PASSAGEM COBERTA) | M | 30.97
03.05.12 | VIGA DE MADEIRA 6X16 CM (PASSAGEM COBERTA) | M | 41.51
03.05.99 | ESTRUTURAS DE MADEIRA | MV | 281.78
0 | 0 | 0 | 0
03.50.00 | DEMOLICOES
03.50.01 | DE CONCRETO INCLUINDO REVESTIMENTOS (MANUAL) | M3 | 191.68
03.50.05 | DE LAJES MISTAS OU PRE-MOLDADAS INCLUINDO REVESTIMENTOS (MANUAL) | M2 | 14.37
03.50.99 | DEMOLICOES | MV | 281.78
0 | 0 | 0 | 0
03.60.00 | RETIRADAS
03.60.99 | RETIRADAS | MV | 281.78
0 | 0 | 0 | 0
03.70.00 | RECOLOCACOES
03.70.99 | RECOLOCACOES | MV | 281.78
0 | 0 | 0 | 0
03.80.00 | CONSERVACAO - SUPER ESTRUTURA
03.80.99 | SERVICOS PARCIAIS | MV | 281.78
0 | 0 | 0 | 0
40000 | ALVENARIA E OUTROS ELEMENTOS DIVISORIOS
0 | 0 | 0 | 0
40100 | ALVENARIA
04.01.01 | ALVENARIA DE TIJOLO DE BARRO MACICO E=1/4 TIJOLO | M2 | 32.81
04.01.02 | ALVENARIA DE TIJOLO DE BARRO MACICO E=1/2 TIJOLO | M2 | 55.78
04.01.03 | ALVENARIA DE TIJOLO DE BARRO MACICO E=1 TIJOLO | M2 | 102.15
04.01.12 | ALVENARIA DE TIJOLO DE BARRO A VISTA E=1/4 TIJOLO | M2 | 51.02
04.01.13 | REVESTIMENTO DE TIJOLO DE BARRO A VISTA E=1/2 TIJOLO/DISP ALTERNADA | M2 | 76.91
04.01.14 | ALVENARIA DE TIJOLO DE BARRO A VISTA E=1/2 TIJOLO | M2 | 103.47
04.01.15 | ALVENARIA DE TIJOLO DE BARRO A VISTA E=1 TIJOLO | M2 | 174.48
04.01.17 | ALVENARIA DE TIJOLO LAMINADO A VISTA E=1/2 TIJOLO/DISP ALTERNADO | M2 | 77.9
04.01.18 | ALVENARIA DE TIJOLO LAMINADO A VISTA E=1/4 TIJOLO | M2 | 61.72
04.01.19 | ALVENARIA DE TIJOLO LAMINADO A VISTA E=1/2 TIJOLO | M2 | 104.9
04.01.20 | ALVENARIA DE TIJOLO LAMINADO A VISTA E=1 TIJOLO | M2 | 188.84
04.01.30 | ALVENARIA DE BLOCOS DE CONCRETO E=9CM | M2 | 44.62
04.01.31 | ALVENARIA DE BLOCOS DE CONCRETO E=14CM | M2 | 53.41
04.01.32 | ALVENARIA DE BLOCOS DE CONCRETO E=19CM | M2 | 64.27
04.01.42 | ALVENARIA DE BLOCO CERAMICO PORTANTE E=14CM | M2 | 50.37
04.01.43 | ALVENARIA DE BLOCO CERAMICO PORTANTE E=19CM | M2 | 58.44
04.01.45 | CONCRETO GROUT PARA PAREDE AUTO PORTANTE | M3 | 425.08
04.01.46 | ARMADURA CA 50 PARA PAREDE AUTO-PORTANTE | KG | 6.99
04.01.47 | ARMADURA CA 60 PARA PAREDE AUTO-PORTANTE | KG | 6.78
04.01.49 | ALVENARIA AUTO-PORTANTE: BLOCO CONCRETO ESTRUTURAL DE 19X19X19CM | M2 | 76.83
40150 | ALVENARIA AUTO-PORTANTE: BLOCO CONCRETO ESTRUTURAL DE 14X19X39CM | M2 | 56.24
40151 | ALVENARIA AUTO-PORTANTE: BLOCO CONCRETO ESTRUTURAL DE 19X19X39CM | M2 | 69.16
04.01.57 | VERGA/CINTA EM BLOCO DE CONCRETO CANALETA - 11,5X19X39CM | M | 17.64
04.01.58 | VERGA/CINTA EM BLOCO DE CONCRETO CANALETA - 14 CM | M | 21.86
04.01.59 | VERGA/CINTA EM BLOCO DE CONCRETO CANALETA - 19 CM | M | 25.85
04.01.60 | ALVENARIA DE CONCR CELULAR - CHAPAS ARMADAS SIMPLES ESPESS 7,5 CM | M2 | 98.66
04.01.61 | ALVENARIA DE CONCR CELULAR - CHAPAS ARMADAS SIMPLES ESPESS 10 CM | M2 | 165.36
04.01.63 | ALVENARIA DE CONCRETO CELULAR - BLOCOS E=7CM | M2 | 56.96
04.01.64 | ALVENARIA DE CONCRETO CELULAR - BLOCOS E=11CM | M2 | 66.57
04.01.65 | ALVENARIA DE CONCRETO CELULAR BLOCOS E=14CM | M2 | 87.47
04.01.70 | ALVENARIA DE TIJOLO CERAMICO FURADO (BAIANO) ESP.NOM. 10 CM | M2 | 38.19
04.01.71 | ALVENARIA DE TIJOLO CERAMICO FURADO (BAIANO) ESP.NOM. 12.5 CM | M2 | 42.84
04.01.72 | ALVENARIA DE TIJOLO CERAMICO FURADO (BAIANO) ESP.NOM 15 CM | M2 | 58.56
04.01.73 | ALVENARIA DE TIJOLO CERAMICO FURADO (BAIANO) ESP.NOM. 20 CM | M2 | 72.04
04.01.99 | ALVENARIAS | MV | 281.78
0 | 0 | 0 | 0
04.02.00 | ELEMENTOS VAZADOS
04.02.12 | ELEMENTO VAZADO DE CONCRETO QUADRICULADO REF NEO-REX 18 / REF UNICA 4D | M2 | 96.1
04.02.13 | ELEMENTO VAZADO DE CONCRETO TIPO VENEZIANA REF UNICA 11A | M2 | 166.1
04.02.18 | ELEMENTO VAZADO DE BLOCO DE CONCRETO | M2 | 47.51
04.02.20 | ELEMENTO VAZADO DE BLOCOS CERAMICOS DE VEDACAO | M2 | 71.3
04.02.29 | ELEMENTO VAZADO REF NEO REX 4A / REF UNICA 2C | M2 | 99.76
04.02.30 | ELEMENTO VAZADO REF NEO REX 16 / REF UNICA 1 I | M2 | 121.17
04.02.32 | ELEMENTO VAZADO REF NEO REX 16DS/16DC | M2 | 181.56
04.02.33 | ELEMENTO VAZADO REF NEO REX 17A | M2 | 102.66
04.02.35 | ELEMENTO VAZADO REF NEO REX 19B/19C / REF UNICA 5/5B | M2 | 88.28
04.02.36 | ELEMENTO VAZADO REF NEO REX 22B / REF UNICA 4B | M2 | 137.93
04.02.37 | ELEMENTO VAZADO REF NEO REX 22C / REF UNICA 4A | M2 | 92.33
04.02.39 | ELEMENTO VAZADO REF NEO REX 23A / REF UNICA 3A | M2 | 86.51
04.02.44 | ELEMENTO VAZADO REF NEO REX 41 / REF UNICA 4 | M2 | 101.49
04.02.47 | ELEMENTO VAZADO REF NEO REX 59 / REF UNICA 11 | M2 | 130.66
04.02.58 | ELEMENTO VAZADO REF NEO REX 90 | M2 | 81.74
04.02.60 | ELEMENTO VAZADO REF NEO REX 95 / REF UNICA 23A | M2 | 127.94
04.02.61 | ELEMENTO VAZADO REF NEO REX 97 / REF UNICA 1H | M2 | 182.86
04.02.62 | ELEMENTO VAZADO CERAMICO 18X18X7CM | M2 | 207.88
04.02.99 | ELEMENTOS VAZADOS | MV | 281.78
0 | 0 | 0 | 0
04.03.00 | PLACAS DIVISORIAS
04.03.01 | DV-01 DIVISORIA DE GRANILITE - LATERAL ABERTA | M | 274.36
04.03.02 | DV-02 DIVISORIA DE GRANILITE - LATERAL FECHADA | M | 274.36
04.03.03 | DV-03 DIVISORIA DE GRANILITE - FRONTAL | M | 974.08
04.03.04 | DV-04 DIVISORIA DE GRANILITE - ANTEPARO | M | 301.76
04.03.20 | PLACAS DE CONCRETO - ESPESSURA 5 CM | M2 | 161.71
04.03.22 | DIVISORIA CHAPA FIBRA MAD PRENS BP/PAINEL/VIDRO/VENTIL PERM E=35MM | M2 | 114.5
04.03.23 | DIVISORIA CHAPA FIBRA MAD PRENS BP/PAINEL CEGO 1,20X2,11M E=35MM | M2 | 81.92
04.03.25 | DIVISORIA CHAPA FIBRA MAD PRENS BP/PAINEL VENT PERM 1,20X2,11M E=35MM | M2 | 102
04.03.26 | DV-05 DIVISORIA PARA SALA DE INFORMÁTICA | M2 | 84.94
04.03.30 | DIVISORIAS DE GESSO ACARTONADO | M2 | 77.03
04.03.99 | PLACAS DIVISORIAS | MV | 281.78
0 | 0 | 0 | 0
04.50.00 | DEMOLICOES
04.50.01 | DE ALVENARIAS EM GERAL E ELEMENTOS VAZADOS,INCL REVESTIMENTOS | M3 | 44.31
04.50.10 | DIVISORIAS DE MADEIRA INCLUINDO ENTARUGAMENTO | M2 | 2.87
04.50.11 | DE DIVISORIAS EM PLACAS PARA SANITARIOS | M2 | 2.87
04.50.12 | DE PLACAS DE FIBRO CIMENTO | M2 | 3.45
04.50.99 | DEMOLICOES | MV | 281.78
0 | 0 | 0 | 0
04.60.00 | RETIRADAS
04.60.10 | DE DIVISORIAS EM CHAPAS DE MADEIRA, INCLUSIVE ENTARUGAMENTO | M2 | 6.91
04.60.11 | DE DIVISORIAS EM CHAPA DE MADEIRA,EXCLUSIVE ENTARUGAMENTO | M2 | 2.3
04.60.12 | DE PAINEIS DIVISORIAS COM MONTANTES METALICAS | M2 | 3.21
04.60.99 | RETIRADAS | MV | 281.78
0 | 0 | 0 | 0
04.70.00 | RECOLOCACAO - ALVENARIA E OUTROS ELEMENTOS DIVISORIOS
04.70.10 | DE DIVISORIAS EM CHAPAS DE MADEIRA INCLUSIVE ENTARUGAMENTO | M2 | 26.76
04.70.11 | DE DIVISORIAS EM CHAPAS DE MADEIRA EXCLUSIVE ENTARUGAMENTO | M2 | 8.5
04.70.12 | DE PAINEIS DIVISORIOS COM MONTANTES METALICAS | M2 | 21.05
04.70.99 | RECOLOCACOES DE ALVENARIA E OUTROS ELEMENTOS DIVISORIOS | MV | 281.78
0 | 0 | 0 | 0
04.80.00 | CONSERVACAO - ALVENARIA E OUTROS ELEMENTOS DIVISORIOS
04.80.01 | ALVENARIA DE CHAPAS DE CONCRETO CELULAR SIMPLES E=10 CM | M2 | 164.14
04.80.10 | DIVISORIA DE CHAPA COMPENSADO PINHO E=4MM AMBAS FACES,INCL ENTARUG | M2 | 77.86
04.80.11 | DIVISORIA CHAPA COMPENSADO CEDRO DE E=4MM AMBAS FACES INCL ENTARUG | M2 | 84.98
04.80.15 | DIVISORIAS DE CHAPAS DURATEX OU SIMILAR,INCL ENTARUGAMENTO | M2 | 77.97
04.80.16 | CHAPA DURATEX OU SIMILAR | M2 | 22.29
04.80.17 | DIVISORIAS DE CHAPAS DIVILUX OU SIMILAR | M2 | 97.74
04.80.99 | SERVICOS DE ALVENARIA E OUTROS ELEMENTOS DIVISORIOS | MV | 281.78
0 | 0 | 0 | 0
50000 | ELEMENTOS DE MADEIRA/COMPONENTES ESPECIAIS
0 | 0 | 0 | 0
50100 | PORTAS/BATENTES/FERRAGENS
05.01.01 | PM-67 PORTA DE MADEIRA MACHO/FEMEA P/ PINT. BAT. MET. L=82CM | UN | 800.34
05.01.02 | PM-68 PORTA DE MADEIRA MACHO/FEMEA P/ PINT. BAT. MET. L=92CM | UN | 839.91
05.01.04 | PM-04 PORTA DE MADEIRA SARRAFEADA P/ PINT. BAT. MADEIRA L=82CM | UN | 474.2
05.01.05 | PM-05 PORTA DE MADEIRA SARRAFEADA P/ PINT. BAT. MADEIRA L=92CM | UN | 485.06
05.01.06 | PM-69 PORTA DE MADEIRA MACHO/FEMEA P/ PINT. BAT. MET. L=124CM | UN | 1181.3
05.01.07 | PM-08 PORTA DE MADEIRA SARRAFEADA P/ PINT. BAT. MADEIRA L=124CM | UN | 710.65
05.01.09 | PM-19 PORTA DE MADEIRA MACHO/FEMEA P/ PINT. BAT. MADEIRA L=62CM | UN | 601.02
05.01.10 | PM-20 PORTA DE MADEIRA MACHO/FEMEA P/ PINT. BAT. MADEIRA L=82CM | UN | 614.47
05.01.11 | PM-21 PORTA DE MADEIRA MACHO/FEMEA P/ PINT. BAT. MADEIRA L=92CM | UN | 649.74
05.01.12 | PM-22 PORTA DE MADEIRA MACHO/FEMEA P/ PINT. BAT. MADEIRA L=124CM | UN | 1004.54
05.01.13 | PM-23 PORTA DE MADEIRA MACHO/FEMEA P/ PINT. BAT. MADEIRA L=72CM | UN | 614.47
05.01.14 | PM-24 PORTA DE MADEIRA SARRAFEADA P/ PINT. BAT. MADEIRA L=72CM | UN | 474.2
05.01.24 | PM-34 PORTA DE MADEIRA MACHO/FEMEA P/ PINT. C/ BAND. BAT. MET. L=72CM | UN | 813.26
05.01.25 | PM-35 PORTA DE MADEIRA MACHO/FEMEA P/ PINT. C/ BAND. BAT. MET. L=82CM | UN | 824.39
05.01.26 | PM-36 PORTA DE MADEIRA MACHO/FEMEA P/ PINT. C/ BAND. BAT. MET. L=92CM | UN | 870.79
05.01.27 | PM-37 PORTA DE MADEIRA MACHO/FEMEA P/ PINT. C/ BAND. BAT. MET. L=124CM | UN | 1232.66
05.01.28 | PORTAS PARA DIVISORIAS CHAPA FIBRA MAD PRENS BP COM FERRAGENS | UN | 153.14
05.01.29 | PM-74 PORTA DE SARRAFEADO MACIÇO P/BOXES L=62CM-COMPLETA | UN | 409.46
05.01.36 | PM-38 PORTA DE MADEIRA MACHO/FEMEA P/ PINT. C/ BAND. BAT. MAD. L=72CM | UN | 667.67
05.01.37 | PM-39 PORTA DE MADEIRA MACHO/FEMEA P/ PINT. C/ BAND. BAT. MAD. L=82CM | UN | 675.23
05.01.44 | PM-40 PORTA DE MADEIRA MACHO/FEMEA P/ PINT. C/ BAND. BAT. MAD. L=92CM | UN | 718.07
05.01.45 | PM-41 PORTA DE MADEIRA MACHO/FEMEA P/ PINT. C/ BAND. BAT. MAD. L=124CM | UN | 1095.54
05.01.46 | PM-70 PORTA DE MADEIRA SARRAFEADA P/ PINT. BAT. MET. L=72CM | UN | 655.77
05.01.47 | PM-71 PORTA DE MADEIRA SARRAFEADA P/ PINT. BAT. MET. L=82CM | UN | 660.07
05.01.48 | PM-72 PORTA DE MADEIRA SARRAFEADA P/ PINT. BAT. MET. L=92CM | UN | 675.23
05.01.49 | PM-73 PORTA DE MADEIRA SARRAFEADA P/ PINT. BAT. MET. L=124CM | UN | 887.4
05.01.50 | PM-81 PORTA DE SARRAFEADO MACIÇO P/BOXE ACESSIVEL-COMPLETA | UN | 876.41
05.01.51 | PM-75 PORTA SARRAFEADO MACICO SANIT. ACESSIVEL BAT. MET. | UN | 889.62
05.01.62 | PM-76 PORTA SARRAFEADO MACICO SANIT. ACESSIVEL BAT. MAD. | UN | 703.86
05.01.67 | PM-79 PORTA PARA HALL DO ELEVADOR BAT. MET. | UN | 1018.67
05.01.68 | PM-80 PORTA PARA HALL DO ELEVADOR BAT. MAD. | UN | 828.68
05.01.69 | PM-82 PORTA DE CORRER ACESSIVEL SARRAF.MACIÇA P/PINTURA(L=111CM) | UN | 1431.71
05.01.75 | PORTA ARMARIO EMBUTIDO EM COMPENSADO 3 CM -BAT PEROBA 7 X 1,5CM | M2 | 62.37
05.01.90 | PM-58 PORTA DE MADEIRA SARRAFEADA P/ PINT. C/ BAND. BAT. MET. L=72CM | UN | 639.45
05.01.91 | PM-59 PORTA DE MADEIRA SARRAFEADA P/ PINT. C/ BAND. BAT. MET. L=82CM | UN | 645.79
05.01.92 | PM-60 PORTA DE MADEIRA SARRAFEADA P/ PINT. C/ BAND. BAT. MET. L=92CM | UN | 662.99
05.01.93 | PM-61 PORTA DE MADEIRA SARRAFEADA P/ PINT. C/ BAND. BAT. MET. L=124CM | UN | 881.28
05.01.94 | PM-62 PORTA DE MADEIRA SARRAFEADA P/ PINT. C/ BAND. BAT. MAD. L=72CM | UN | 493.87
05.01.95 | PM-63 PORTA DE MADEIRA SARRAFEADA P/ PINT. C/ BAND. BAT. MAD. L=82CM | UN | 496.64
05.01.96 | PM-64 PORTA DE MADEIRA SARRAFEADA P/ PINT. C/ BAND. BAT. MAD. L=92CM | UN | 510.26
05.01.97 | PM-65 PORTA DE MADEIRA SARRAFEADA P/ PINT. C/ BAND. BAT. MAD. L=124CM | UN | 744.15
05.01.98 | PM-66 PORTA DE MADEIRA MACHO/FEMEA P/ PINT. BAT. MET. L=72CM | UN | 796.04
05.01.99 | ELEMENTOS DE MADEIRA COM ACESSORIO | MV | 281.78
0 | 0 | 0 | 0
05.02.00 | JANELAS
05.02.01 | JM-01 JANELA VENEZIANA | UN | 473.19
05.02.99 | ELEMENTOS DE MADEIRA COM ACESSORIO | MV | 281.78
0 | 0 | 0 | 0
05.03.00 | FERRAGENS
05.03.99 | FERRAGENS | MV | 281.78
0 | 0 | 0 | 0
05.04.00 | QUADRO NEGRO / QUADROS DE AVISO
05.04.99 | QUADRO NEGRO / QUADROS DE AVISO | MV | 281.78
05.04.01 | LG-02 LOUSA QUADRICULADO L=2,55 M | UN | 427.96
04.04.02 | LG-03 LOUSA EM ARGAMASSA L=4,61 M | UN | 697.82
0 | 0 | 0 | 0
05.05.00 | OUTROS COMPONENTES PADRONIZADOS
05.05.34 | BS-05 BANCADA PARA COZINHA - GRANITO | M | 303.46
05.05.46 | BE-02 BANCADA LABORATORIO / EDUC.ART. / AULA PRATICA - L=10,80M | UN | 5491.21
05.05.48 | BE-03 BANCADA LABORATORIO / EDUCACAO ARTISTICA / AULA PRATICA L=7,20M | UN | 4749.04
05.05.64 | PR-08 PRATELEIRA DE GRANITO | M | 121.18
05.05.67 | PR-03 PRATELEIRA DE GRANILITE - L=30CM | M | 384.57
05.05.72 | *FP-01 FAIXA DE PROTECAO EM MDF | M | 52.03
05.05.73 | *FP-02 GUARNICAO PARA EXPOSICAO EM MDF | M | 70.38
05.05.75 | PR-09 PRATELEIRA EM GRANILITE - L=55CM | M | 468.5
05.05.78 | GS-03 GUICHE PARA SECRETARIA (REVESTIMENTO LAMINADO) | UN | 1658.15
05.05.79 | PR-10 PRATELEIRA EM GRANILITE L=70CM | M | 577.41
05.05.80 | ET-05 ESTRADO DE POLIPROPILENO | M | 35.81
05.05.83 | BA-07 BALCAO DE DISTRIBUICAO 1,50X0,50M(GRANITO) | UN | 1284.83
05.05.85 | BA-12 BALCÃO DE ATENDIMENTO DE GRANITO (210X60CM) | UN | 4844.66
05.05.87 | GS-04 GUICHE PARA SECRETARIA COM GRADE | UN | 1777.7
05.05.88 | BA-09 BALCAO DE ADENDIMENTO 2,10X0,50M (GRANITO) | UN | 1830.54
05.05.89 | BA-10 BALCÃO DE DISTRIB.DE GRANITO (L=350CM) | UN | 6208.69
05.05.90 | BA-11 BALCÃO DE DEVOLUÇÃO DE GRANITO (L=70CM) | UN | 736.81
05.05.91 | CC-01 CUBA INOX (60X50X30 CM) INCL VALV. AMERICANA - GRANITO | UN | 2502.12
05.05.93 | CC-O3 CUBA INOX 50X40X25CM - TORNEIRA PAREDE | UN | 1686.53
05.05.94 | CC-04 CUBA DUPLA INOX (102X40X25 CM) INCL VALV. AMERICANA - GRANITO | UN | 3419.89
05.05.95 | CC-05 CUBA INOX (50X40X25CM) TORNEIRA DE MESA | UN | 2233.97
05.05.99 | COMPONENTES | MV | 281.78
0 | 0 | 0 | 0
05.06.00 | OUTROS COMPONENTES
05.06.10 | BI-02 BRISE EM ALETAS DE CHAPA METALICA L=0,40M | M | 50.63
05.06.22 | REVESTIM INT DE ARMARIOS EMBUT-C/COMPENSADO CEDRO DE E=6MM | M2 | 52.81
05.06.51 | CHAPA DE POLICARBONATO (LEXAN/POLYHARD) ESP=3MM | M2 | 629.64
05.06.52 | CHAPA DE POLICARBONATO COMPACTA E=4MM | M2 | 224.6
05.06.53 | CHAPA DE POLICARBONATO ALVEOLAR E=6MM | M2 | 126.41
05.06.61 | RP-02 REFORCO DE FECHADURAS PARA PORTAS (RP-02) | UN | 41.4
05.06.99 | COMPONENTES | MV | 281.78
0 | 0 | 0 | 0
05.50.00 | DEMOLICOES
05.50.15 | DE QUADRO NEGRO TIPO GREEMBOARD INCLUINDO ENTARUGAMENTO | M2 | 2.87
05.50.99 | DEMOLICOES | MV | 281.78
0 | 0 | 0 | 0
05.60.00 | RETIRADAS
05.60.01 | DE FOLHAS DE PORTAS OU JANELAS | UN | 5.76
05.60.05 | DE BATENTES DE ESQUADRIAS DE MADEIRA | UN | 25.32
05.60.10 | DE GUARNICAO OU MOLDURAS | M | 0.8
05.60.17 | DE PORTA GIZ, INCLUSIVE SUPORTES | M | 4.6
05.60.50 | DE FECHADURAS DE EMBUTIR | UN | 5.76
05.60.55 | DE CREMONA FECHO DE ALAVANCA DE EMBUTIR,TARJETAS E FECHAD SOBREPOR | UN | 2.3
05.60.60 | DE DOBRADICAS | UN | 2.3
05.60.99 | RETIRADAS | MV | 281.78
0 | 0 | 0 | 0
05.70.00 | RECOLOCACAO - ELEMENTOS DE MADEIRA/COMPONENTES ESPECIAIS
05.70.01 | DE FOLHAS DE PORTA OU JANELA | UN | 46.79
05.70.05 | DE BATENTES DE ESQUADRIAS DE MADEIRA | UN | 28.67
05.70.10 | DE GUARNICAO OU MOLDURAS | M | 1.06
05.70.13 | DE PORTA-GIZ, INCLUINDO SUPORTES | M | 11.37
05.70.15 | DE FECHADURAS DE EMBUTIR | UN | 33.82
05.70.16 | DE CREMONA,FECHOS DE ALAVANCA EMBUTIR,TARJETAS E FECHADURAS SOBREPOR | UN | 27.44
05.70.17 | DE DOBRADICAS | UN | 3.61
05.70.99 | RECOLOCACAO DE ELEM DE MADEIRA/COMPONENTES | MV | 281.78
0 | 0 | 0 | 0
05.80.00 | CONSERVACAO - ELEMENTOS DE MADEIRA/COMPONENTES ESPECIAIS - PARTE 1
05.80.01 | PORTA COMPENS LISA IMBUIA P/ PINTURA | M2 | 84.81
05.80.02 | PORTA COMPENS LISA IMBUIA COM VISOR | M2 | 174.21
05.80.03 | PORTA ALMOFADADA IMBUIA | M2 | 254.99
05.80.04 | PORTA MACHO-FEMEA IMBUIA | M2 | 190.63
05.80.05 | PORTA TIPO VENEZIANA | M2 | 267.13
05.80.06 | FOLHA DE PORTA LISA DE 22 MM PARA ARMARIOS | M2 | 228.78
05.80.11 | JANELA GUILHOTINA IMBUIA: FOLHA | M2 | 270.76
05.80.15 | BANDEIRA P/ PORTA COMPENS LISA IMBUIA P/ PINTURA | M2 | 76.59
05.80.20 | BATENTE DE MADEIRA PARA PORTAS DE 1 FL SEM BANDEIRA | CJ | 100.52
05.80.21 | BATENTE DE MADEIRA PARA PORTAS DE 1 FOLHA COM BANDEIRA | CJ | 100.95
05.80.22 | BATENTE DE MADEIRA PARA PORTA DE 2 FLS SEM BANDEIRA | CJ | 141.61
05.80.23 | BATENTE DE MADEIRA PARA PORTAS DE 2 FLS COM BANDEIRA | CJ | 142.16
05.80.25 | BATENTE DE MADEIRA PARA PORTAS DE BOX SANITARIO | CJ | 115.07
05.80.26 | BATENTE DE MADEIRA PARA ARMARIO | M | 22.85
05.80.28 | BATENTE DE MADEIRA PARA JANELAS | M | 25.31
05.80.30 | BATENTE METALICO - PERFIL CHAPA 14 DOBRADA 57X30X42 MM | M | 42.03
05.80.33 | BATENTE METALICO EM PERFIL CHAPA 16 ZINC DOBRADA 57X30X42 MM | M | 42.03
05.80.34 | BATENTE METALICO EM PERFIL DE CHAPA ZINCADA | M | 49.32
05.80.35 | GUARNICAO DE 5 CM PARA PORTA DE 1 FOLHA | CJ | 14.11
05.80.36 | GUARNICAO DE 5 CM PARA PORTA DE 2 FOLHAS | CJ | 19.85
05.80.37 | GUARNICAO MADEIRA DE 5,0CM | M | 5.46
05.80.38 | GUARNICAO MADEIRA DE 7,0CM | M | 6.79
05.80.39 | GUARNICAO MADEIRA DE 10,0CM | M | 10.71
05.80.40 | GUARNICAO MADEIRA DE 15,0CM | M | 14.15
05.80.41 | PORTA GIZ, INCLUSIVE SUPORTES | M | 108.16
05.80.42 | LG-01 LOUSA QUADRICULADA L=4.61M | UN | 1057.62
05.80.43 | CHAPA GREENBOARD DE 1,3 MM DE ESPESSURA | M2 | 65.91
05.80.44 | LG-02 LOUSA QUADRICULADA L=2.55M | UN | 559.51
05.80.45 | LG-03 LOUSA EM ARGAMASSA L=4.61M | UN | 899.54
05.80.46 | ALCAPAO DE MADEIRA | M2 | 184.61
05.80.47 | QUADRO NEGRO EM MASSA - COMPLETO | M2 | 155.92
05.80.48 | FP-01 FAIXA DE PROTEÇÃO EM MDF | M | 52.03
05.80.49 | FP-02 FAIXA DE EXPOSIÇÃO EM MDF | M | 70.38
05.80.70 | FECHADURA COMPLETA, CILINDRICA DE EMBUTIR | JG | 148.81
05.80.71 | FECHADURA COMPLETA, TIPO GORGE DE EMBUTIR | JG | 85.03
05.80.72 | FECHADURA COMPL TIPO TARGETA DE SOBREPOR C/VISOR "LIVRE-OCUPADO" | JG | 64.27
05.80.73 | FECHADURA DE SOBREPOR CILINDRICA PARA PORTOES | UN | 99.18
05.80.80 | DOBRADICA DE 3 1/2" X 3" CROMADO, COM EIXO E BOLA DE LATAO | UN | 13.53
05.80.81 | DOBRADICA DE 3 1/2" X 3" EM ACO LAMINADO | UN | 8.7
05.80.82 | DOBRADICA FERRO CROMADO COM PINO E BOLAS DE FERRO 3" X 2 1/2" | UN | 12.45
05.80.83 | DOBRADICA DE 3" X 2 1/2" EM ACO LAMINADO | UN | 12.45
05.80.86 | CREMONA COMPLETO | JG | 92.5
05.80.87 | VARETA PARA CREMONA | M | 20.07
05.80.90 | BORBOLETA PARA JANELAS | PR | 9.85
05.80.91 | FECHO TIPO UNHO DE EMBUTIR DE 10 CM | UN | 13.28
05.80.92 | FECHO TIPO UNHO DE EMBUTIR DE 22 CM | UN | 48.22
05.80.93 | FECHO TIPO UNHO DE EMBUTIR DE 40 CM | UN | 101.63
05.80.94 | DOBRADICA FERRO CROM C/ PINO BOLAS ANEIS FERRO 3 1/2"X3" | UN | 11.83
05.80.95 | FECHADURA CILINDRICA COMPLETO (FECHAD ROSETA MACAN) | UN | 148.81
05.80.99 | SERVICOS DE ELEMENTOS DE MADEIRA/COMPONENTES | MV | 281.78
0 | 0 | 0 | 0
05.81.00 | CONSERVACAO - ELEMENTOS DE MADEIRA/COMPONENTES ESPECIAIS - PARTE 2
05.81.01 | PORTA COMPENS LISA IMBUIA P/ VERNIZ 72X210CM | UN | 141.65
05.81.02 | PORTA COMPENS LISA IMBUIA P/ VERNIZ 82X210CM | UN | 141.18
05.81.03 | PORTA COMPENS LISA IMBUIA P/ VERNIZ 92X210CM | UN | 141.87
58105 | PORTA COMPENS LISA IMBUIA P/ PINTURA 72X210CM | UN | 144.19
58106 | PORTA COMPENS LISA IMBUIA P/ PINTURA 82X210CM | UN | 144.19
58107 | PORTA COMPENS LISA IMBUIA P/ PINTURA 92X210CM | UN | 155.06
05.81.25 | PORTA MACHO-FEMEA IMBUIA 72X210CM | UN | 320.55
05.81.26 | PORTA MACHO-FEMEA IMBUIA 82X210CM | UN | 320.55
05.81.27 | PORTA MACHO-FEMEA IMBUIA 92X210CM | UN | 355.83
05.81.32 | PORTA DE ARMARIO SOB PIA TIPO VENEZIANA - DE ABRIR | M2 | 411.86
05.81.33 | PORTA DE ARMARIO SOB PIA TIPO VENEZIANA - DE CORRER | M2 | 387.07
05.81.34 | PORTA DE ARMARIO SOB PIA REVEST LAMINADO FENOL-MELAMINICO - DE ABRIR | M2 | 406.4
05.81.35 | PORTA DE ARMARIO SOB PIA REVEST LAMINADO FENOL-MELAMINICO - DE CORRER | M2 | 381.61
05.81.47 | FECHADURAS E FECHOS PARA PORTAS INT WC - TARGETA LATAO LIVRE-OCUPADO | CJ | 55.98
05.81.48 | ESPELHOS RET 200 X 50 MM PESO MINIMO 170 G | PR | 39.11
05.81.53 | FECHOS DE EMBUTIR DE ALAVANCA DE 22 CM | UN | 50.35
05.81.55 | JM-01 JANELA VENEZIANA | UN | 473.19
05.81.56 | CHAPA LAMINADO MELAMINICO ACAB TEXTURIZADO E=1MM | M2 | 51.34
05.81.57 | JANELAS DE MADEIRA TIPO GUILHOTINA - COM VENEZIANAS | M2 | 371.39
05.81.60 | FERRAGEM PORTAS EXTERNAS 1 FOLHA - COM DOBRAD DE FERRO POLIDO | CJ | 213.03
05.81.65 | FERRAGEM PORTINHOLAS ARMARIO SOB PIA - COM 2 FOLHAS DE CORRER | CJ | 71.89
05.81.70 | CADEADO DE LATAO COM CILINDRO - TRAVA DUPLA DE 25 MM | UN | 12.42
05.81.71 | CADEADO DE LATAO COM CILINDRO - TRAVA DUPLA DE 35 MM | UN | 17.19
05.81.72 | CADEADO DE LATAO COM CILINDRO - TRAVA DUPLA DE 45 MM | UN | 23.26
05.81.73 | CADEADO DE LATAO COM CILINDRO - TRAVA DUPLA DE 50 MM | UN | 28.69
05.81.76 | CADEADO DE LATAO C/ CILINDRO-TRAVA DUPLA DE 30MM - PESO MIN 110G | UN | 14.33
05.81.80 | PORTA CADEADO EM FERRO PINTADO - DE 60MM - PESO MIN 25G | UN | 4.9
05.81.81 | PORTA CADEADO EM FERRO PINTADO - DE 90MM - PESO MIN 115G | UN | 7.84
05.81.82 | PORTA CADEADO EM FERRO PINTADO - DE 110MM - PESO MIN 135G | UN | 7.72
05.81.99 | RECOLOCACOES DE ELEM DE MADEIRA/COMPONENTES | MV | 281.78
0 | 0 | 0 | 0
05.82.00 | CONSERVACAO - ELEMENTOS DE MADEIRA/COMPONENTES ESPECIAIS - PARTE 3
05.82.01 | BL-01 BANCADA LATERAL PARA LABORATORIO (PARTE CIVIL) | M | 225.35
05.82.02 | BL-02 BANCADA LATERAL PARA LABORATORIO (PARTE CIVIL EXCETO PORTAS) | M | 248.04
05.82.08 | BS-03 BANCADA LIVRE COZINHA - GRANITO (PARTE CIVIL EXCETO PORTAS) | M | 612.47
05.82.10 | TAMPO DE PIA EM GRANITO E=2CM | M | 193.16
05.82.99 | SERVICOS DE ELEMENTOS DE MADEIRA/COMPONENTES | MV | 281.78
0 | 0 | 0 | 0
60000 | ELEMENTOS METALICOS/COMPONENTES ESPECIAIS
0 | 0 | 0 | 0
60100 | ESQUADRIAS METALICAS
06.01.01 | EF-01 ESQUADRIA DE FERRO 90X60CM | UN | 215.06
06.01.02 | EF-02 ESQUADRIA DE FERRO 90X120CM | UN | 392.98
06.01.03 | EF-03 ESQUADRIA DE FERRO 90X150CM | UN | 510.55
06.01.04 | EF-04 ESQUADRIA DE FERRO 180X60CM | UN | 420.64
06.01.05 | EF-05 ESQUADRIA DE FERRO 180X120CM | UN | 813.98
06.01.06 | EF-06 ESQUADRIA DE FERRO 180X150CM | UN | 946.02
06.01.13 | EF-13 ESQUADRIA DE FERRO 90X90CM | UN | 312.13
06.01.14 | EF-14 ESQUADRIA DE FERRO 180X90CM | UN | 666.41
06.01.15 | EF-15 ESQUADRIA DE FERRO / VENTILACAO CRUZADA H=30 A 45CM | M2 | 318.3
06.01.16 | EF-16 ESQUADRIA DE FERRO FIXA L=90CM | UN | 1088.83
06.01.17 | EF-17 ESQUADRIA DE FERRO FIXA L=180CM | UN | 1890.21
06.01.19 | EF-18 ESQUADRIA DE FERRO / VENTILACAO PERMANENTE L=90X60CM | UN | 198.79
06.01.20 | EF-19 ESQUADRIA DE FERRO VENTILACAO PERMANENTE L=180X60CM | UN | 391.38
06.01.22 | EF-20 ESQUADRIA DE FERRO 180X180CM | UN | 965.59
06.01.23 | EF-21 ESQUADRIA DE FERRO 180X210CM | UN | 1129.67
06.01.24 | EF-22 ESQUADRIA DE FERRO COM BASCULANTE L=90CM | UN | 1006.94
60125 | CAIXILHOS DE FERRO -BASCULANTES | M2 | 360.79
06.01.26 | CAIXILHOS DE FERRO -FIXOS | M2 | 299.65
06.01.27 | CAIXILHOS DE FERRO -FIXO COM VENTILACAO PERMANENTE | M2 | 369.68
06.01.28 | EF-23 ESQUADRIA DE FERRO COM BASCULANTE L=180CM | UN | 1898.61
06.01.40 | EF-24 ESQ FERRO VENEZIANA DA CAIXA DO ELEVADOR (0.80X0.40M) | UN | 167.86
06.01.41 | EF-25 ESQ DE FERRO VENTILACAO CRUZADA (H=60 A 80CM) | M2 | 270.3
06.01.42 | EF-26 ESQ DE FERRO VENTILACAO CRUZADA (180X65CM) | UN | 338.09
06.01.43 | EF-27 ESQ DE FERRO VENTILACAO CRUZADA (180X75CM) | UN | 352.85
06.01.49 | EV-01 ESQUADRIA VENEZIANA DE ACO (1,20X2,00 M) | UN | 670.46
06.01.62 | EA-13 JANELA DE ALUMINIO - 1,80 X 1,50 M | UN | 1423.63
06.01.63 | EA-14 JANELA DE ALUMINIO - 1,80 X 1,20 M | UN | 1117.82
06.01.64 | EA-15 JANELA DE ALUMINIO - 1,80 X 0,60 M | UN | 610.69
06.01.65 | EA-16 JANELA DE ALUMINIO (0,90X0,90M) | UN | 414.89
06.01.66 | EA - 17 JANELA DE ALUMINIO (1,80 X0,90 M) | UN | 868.58
06.01.67 | EA-18 JANELA DE ALUMINIO (VENTILACAO CRUZADA) L= 180 CM | M2 | 543.55
06.01.72 | CAIXILHOS DE ALUMINIO -BASCULANTES | M2 | 535.77
06.01.75 | CAIXILHOS DE ALUMINIO -FIXO | M2 | 547.69
06.01.80 | VENEZIANA INDUSTRIAL -ALETAS PVC MONTANTES ACO GALVANIZADO REF 100 | M2 | 133.11
06.01.81 | VENEZIANA INDUSTRIAL-ALETAS FIBRA DE VIDRO MONTANTES ACO GALV REF 100 | M2 | 180.12
06.01.82 | VENEZIANA INDUSTRIAL-ALETAS PVC MONTANTES ACO PRE-PINTADO REF 100 | M2 | 158.05
06.01.83 | VENEZIANA INDUSTRIAL-ALETAS FIBRA VIDRO MONTANTES ACO PRE-PINT REF 100 | M2 | 203.99
06.01.84 | VENEZIANA INDUSTRIAL-ALETAS PVC MONTANTE ALUMINIO ANODIZADO REF 100 | M2 | 182.71
06.01.85 | VENEZIANA INDUSTRIAL-ALETAS FIBRA VIDRO MONTANTES ALUM ANODIZ REF 100 | M2 | 210.78
06.01.86 | VENEZIANA INDUSTRIAL-ALETAS PVC/MONTANTES ACO GALVANIZADO/REF.50 | M2 | 155.1
06.01.87 | VENEZIANA INDUSTRIAL-ALETAS PVC/MONTANTES ALUM. ANODIZADO/REF.50 | M2 | 216.41
06.01.99 | SERVICOS EM ELEMENTOS METALICOS/COMPONENTES | MV | 281.78
0 | 0 | 0 | 0
60200 | PORTAS
06.02.10 | PF-11 PORTA/JANELA DE FERRO 180X260CM | UN | 3327.25
06.02.13 | PF-20 PORTA DE FERRO COM BANDEIRA L=180CM | UN | 2766.1
06.02.15 | PF-15 PORTA EM CHAPA DE FERRO (L=82 CM) | UN | 1066.32
06.02.16 | PF-16 PORTA EM CHAPA DE FERRO (L=92 CM) | UN | 1148.26
06.02.17 | PF-17 PORTA EM CHAPA DE FERRO L=102CM | UN | 1243.04
06.02.19 | PF-19 PORTA DE FERRO P/ RESERVATORIO | UN | 1273.59
06.02.20 | PORTA DE FERRO | M2 | 711.02
06.02.24 | PORTA EM CHAPA DE AÇO | M2 | 919.97
06.02.25 | PAINEL FIXO EM CH.PERFURADA (E=1,5MM D=1/2" AA 45%) | M2 | 375.56
06.02.26 | PF-23 PORTA DE FERRO C/ BANDEIRA EM CHAPA PERFURADA L=140CM | UN | 2033.28
06.02.28 | PF-21 PORTA DE FERRO COM BANDEIRA EM CHAPA PERFURADA L=102CM | UN | 1576.93
06.02.29 | PF-22 PORTA DE FERRO C/ BANDEIRA EM CHAPA PERFURADA L=82CM | UN | 1329.47
06.02.43 | PF-24 PORTA EM CHAPA DE FERRO GALVANIZADO L=82CM | UN | 1582.25
06.02.44 | PF-25 PORTA EM CHAPA DE FERRO GALVANIZADO L=140CM | UN | 2710.23
06.02.45 | PF-26 PORTA DE FERRO PARA HALL ELEVADOR L=90CM | UN | 1957.85
06.02.46 | PF-27 PORTA DE FERRO 90X215CM | UN | 1212.79
06.02.47 | PF-28 PORTA DE FERRO COM BANDEIRA 90X260CM | UN | 1367.34
06.02.48 | PF-29 PORTA DE FERRO COM BANDEIRA EM CHAPA PERFURADA 90X260CM | UN | 1469.31
06.02.49 | PF-30 PORTA EM CHAPA DE AÇO C/VENT.PERM (L=140CM) | UN | 2004.71
06.02.50 | PF-31 PORTA EM CH.DE AÇO COM VENT.PERM.(L=82CM) | UN | 1089.17
06.02.52 | PORTA DE ENROLAR EM GRADES RETANGULARES | M2 | 283.8
06.02.60 | PT-38 PORTAO EM GRADIL ELETROFUNDIDO (345X230CM) | UN | 8049.84
06.02.61 | PT-39 PORTAO EM GRADIL ELETROFUNDIDO (165X230CM) | UN | 4162.36
06.02.62 | PT-40 BANDEIRA EM GRADIL ELETROFUNDIDO | M2 | 353.32
06.02.63 | PORTÃO EM GRADIL ELETROFUNDIDO | M2 | 1014.29
06.02.64 | PT-43 PORTAO DE CORRER EM GRADIL ELETROF (360X230CM) | UN | 8003.11
06.02.65 | PT-44 PORTAO DE CORRER EM GRADIL ELETROF (720X230CM) | UN | 15962.91
06.02.66 | PT-45 PORTAO DE CORRER EM GRADIL ELETROF (372X230CM) | UN | 8263.62
06.02.67 | PT-46 PORTAO DE CORRER EM GRADIL ELETROF (732X230CM) | UN | 16223.18
06.02.73 | PT-47 PORTÃO BASCULANTE-GRADIL ELETROFUND 705X230CM (USO INT) | UN | 9755.89
06.02.74 | PT-48 PORTÃO BASCULANTE-GRADIL ELETROFUND 525X230CM (USO INT) | UN | 7273.18
06.02.75 | PT-49 PORTÃO BASCULANTE-GRADIL ELETROFUND 345X230CM (USO INT) | UN | 4841.72
06.02.88 | PORTÃO DE CORRER EM GRADIL ELETROFUNDIDO | M2 | 966.77
06.02.89 | PORTÃO BASCULANTE EM GRADIL ELETROFUNDIDO | M2 | 601.92
06.02.92 | ME-02 MONTANTE ESTRUTURAL VERTICAL P/ ESQUADRIAS EM VAO DE 7,20M | M | 80.62
06.02.93 | ME-03 MONTANTE ESTRUTURAL HORIZONTAL P/ ESQUADRIAS | M | 80.62
06.02.99 | SERVICOS EM ELEMENTOS METALICOS/COMPONENTES | MV | 281.78
0 | 0 | 0 | 0
06.03.00 | OUTROS ELEMENTOS METALICOS
06.03.01 | TI-01 TAMPA DE INSPECAO - ACO | UN | 417.54
06.03.03 | AF-01 ALCAPAO PARA LAJE DE FORRO | UN | 335.34
06.03.09 | CO-06 CORRIMAO TUBULAR | M | 113.62
06.03.12 | CO-08 GUARDA CORPO TUBULAR SOBRE ALVENARIA | M | 238.16
06.03.19 | EM-05 ESCADA MARINHEIRO (GALVANIZADA) | M | 330.61
06.03.20 | EM-06 ESCADA DE MARINHEIRO C/GUARDA CORPO GALVANIZADA | M | 567.46
06.03.21 | CO-13 CORRIMAO TUBULAR INTERMEDIARIO | M | 255.68
06.03.22 | CO-14 CORRIMAO E GUARDA CORPO EM ACO GALVANIZADO | M | 495.16
06.03.23 | CO-15 GUARDA CORPO TUBULAR H=1,10M (USO INTERNO) | M | 439.44
06.03.24 | TP-12 TELA DE PROTECAO REMOVIVEL | M2 | 310.83
06.03.25 | CO-15 GUARDA CORPO TUBULAR H=1,30M (USO EXTERNO) | M | 461.13
06.03.27 | TP-03 TELA DE PROTECAO ARAME GALVANIZADO ONDULADO-REQUADRO DE FERRO | M2 | 263.95
06.03.30 | GRADE DE PROTECAO DE FERRO PINTADO - COM TELA EMERG.83/84 | M2 | 424.28
06.03.31 | GRADE DE PROTECAO DE FERRO PINTADO - SEM TELA EMERG.83/84 | M2 | 289.27
06.03.33 | GR-01 GRADE DE PROTECAO | M2 | 288.12
06.03.34 | GR-02 GRADE DE PROTECAO / GUICHE (122X92 CM) | UN | 285.26
06.03.36 | CHAPA PERFURADA GALV 14(FUROS REDONDOS E ALTERNADOS 3/8")AREA PERF 48% | M2 | 226.45
06.03.37 | PERFIL METALICO TUBULAR SECCAO QUADRADA 8X8CM E=3MM | M | 67.07
06.03.38 | PERFIL L DE FERRO 1"X1"X1/8" | M | 34.85
06.03.39 | TELA DE PROTEÇÃO CONTRA NIDIFICACAO DE PASSAROS | M2 | 24.03
06.03.40 | TELA DE ARAME CONTRA INSETOS DE ARAME GALV | M2 | 193.73
06.03.41 | CO-16 CORRIMAO TUBULAR DUPLO | M | 351.64
06.03.42 | CO-17 CORRIMAO TUBULAR DUPLO LATERAL | M | 294.29
06.03.43 | CO-18 CORRIMÃO DUPLO | M | 215.22
06.03.44 | CO-19 CORRIMÃO DUPLO COM MONTANTE VERTICAL | M | 337.04
06.03.45 | CO-20 CORRIMÃO DUPLO INTERMEDIÁRIO | M | 344.58
06.03.46 | CO-21 CORRIMÃO SIMPLES | M | 116.66
06.03.47 | CO-22 CORRIMÃO SIMPLES COM MONTANTE VERTICAL | M | 167.27
06.03.48 | CO-23 CORRIMÃO SIMPLES INTERMEDIÁRIO | M | 205.59
06.03.49 | CO-24 GUARDA CORPO TUBULAR SOBRE ALVENARIA | M | 138.76
06.03.56 | CO-25 GUARDA CORPO METÁLICO C/CHAPA LISA (H=110CM) | M | 595.61
06.03.57 | CO-25 GUARDA CORPO METÁLICO C/CHAPA LISA (130CM) | M | 665.4
06.03.58 | CO-26 GUARDA CORPO METÁLICO C/CHAPA PERFURADA (H=110CM) | M | 652.58
06.03.59 | CO-26 GUARDA CORPO METÁLICO C/CHAPA PERFURADA (H=130CM) | M | 680.33
06.03.60 | BARRA DE APOIO P/DEFICIENTES EM LATAO CROMADO | CJ | 651.39
06.03.69 | QE-36 REDE DE PROTECAO PARA QUADRAS DE ESPORTES | M2 | 7.61
06.03.70 | QE-38 TABELA DE BASQUETE (FUNDACAO DIRETA) | UN | 5576.68
06.03.71 | QE-39 TABELA DE BASQUETE (LAJE ALVEOLAR) | UN | 3174.61
06.03.72 | QE-40 TABELA DE BASQUETE (PRE-LAJE TRELICADA) | UN | 3313.77
06.03.73 | QE-41 TABELA DE BASQUETE (SOMENTE TRELICA - FIXACAO PAREDE/PILAR) | UN | 2173.91
06.03.74 | QE-42 POSTE PARA REDE DE VOLEIBOL (FUNDACAO DIRETA) | PR | 748.44
06.03.75 | QE-43 POSTE PARA REDE VOLEIBOL (LAJE ALVEOLAR) | PR | 758.63
06.03.76 | QE-44 POSTE PARA REDE VOLEIBOL (PRE-LAJE TRELICADA) | PR | 751.93
06.03.77 | QE-45 TRAVE DE FUTEBOL DE SALAO (FUNDACAO DIRETA) | UN | 931.04
06.03.78 | QE-46 TRAVE DE FUTEBOL DE SALAO (LAJE ALVEOLAR) | UN | 895.93
06.03.79 | QE-47 TRAVE DE FUTEBOL DE SALAO (PRE-LAJE TRELICADA) | UN | 889.24
06.03.90 | CAIXILHARIA EM ALUMINIO | KG | 53.3
06.03.91 | CAIXILHARIA EM FERRO | KG | 16.58
06.03.99 | SERVICOS EM ELEMENTOS METALICOS/COMPONENTES | MV | 281.78
06.50.00 | DEMOLICOES
06.50.30 | DEGRAUS DE ESCADA DE MARINHEIRO EM GRAMPOS | UN | 1.91
06.50.99 | DEMOLICOES | MV | 281.78
0 | 0 | 0 | 0
06.60.00 | RETIRADAS
06.60.01 | DE ESQUADRIAS METALICAS | M2 | 14.77
06.60.02 | RETIRADA DE TELA | M2 | 5.2
06.60.05 | DE BATENTES | UN | 25.32
06.60.50 | DE BRACO DE ALAVANCA | UN | 9.58
06.60.51 | DE ALAVANCA | UN | 7.66
06.60.52 | DE PUXADOR DE ENGATE PARA CAIXILHO DE CORRER | UN | 2.68
06.60.60 | DE ESCADA DE MARINHEIRO COM GUARDA-CORPO | M | 16.88
06.60.99 | RETIRADAS | MV | 281.78
0 | 0 | 0 | 0
06.70.00 | RECOLOCACAO - ELEMENTOS METALICOS/COMPONENTES ESPECIAIS
06.70.01 | DE ESQUADRIAS METALICAS | M2 | 21.1
06.70.05 | DE BATENTES | UN | 27.43
06.70.20 | RECOLOCACAO DE TELA | M2 | 6.83
06.70.50 | DE BRACO DE ALAVANCA | M | 23
06.70.51 | DE ALAVANCA | UN | 21.08
06.70.52 | DE PUXADOR DE ENGATE PARA CAIXILHO DE CORRER | UN | 3.83
06.70.60 | DE ESCADA MARINHEIRO COM GUARDA CORPO | M | 16.88
06.70.99 | RECOLOCACOES DE ELEMENTOS METALICOS/COMPONENTES | MV | 281.78
0 | 0 | 0 | 0
06.80.00 | CONSERVACAO - ELEMENTOS METALICOS/COMPONENTES ESPECIAIS
06.80.01 | CAIXILHO BASCULANTE EM PERFIL DE FERRO | M2 | 360.79
06.80.03 | CAIXILHO FIXO EM PERFIL DE FERRO | M2 | 299.65
06.80.05 | CAIXILHO DE CORRER EM PERFIL DE FERRO | M2 | 92.2
06.80.07 | FOLHA PARA CAIXILHO DE CORRER EM PERFIL DE FERRO | M2 | 253.11
06.80.09 | CAIXILHO MAXIMAR DE FERRO | M2 | 277.87
68015 | PORTA DE ABRIR COM BATENTE EM CHAPA DE FERRO | M2 | 432.53
06.80.19 | PORTA PANTOGRAFICA | M2 | 534.98
68020 | PORTA DE ENROLAR EM TIRAS ARTICULADAS | M2 | 276.36
06.80.21 | PORTA DE ENROLAR EM GRADES RETANGULARES | M2 | 265.48
06.80.23 | PORTAO DE 1 FOLHA DE TUBOS E TELA GALVANIZADOS COM PORTA CADEADO | M2 | 312.75
06.80.25 | PORTAO DE 2 FOLHAS DE TUBO E TELA GALVANIZADOS COM PORTA CADEADO | M2 | 301.46
06.80.29 | TELA DE PROTEC P/CAIXILHO C/REQ DE PERFIL DE FERRO E TELA ARAME GALV | M2 | 134.19
06.80.31 | TELA MOSQUITEIRO COM REQUADRO DE PERFIL DE FERRO | M2 | 77.56
06.80.33 | CHAPA DE FERRO N 14, INCLUSIVE SOLDAGEM | M2 | 134.67
06.80.35 | ALCAPAO EM CHAPA DE FERRO COM PORTA CADEADO | M2 | 192.25
06.80.42 | COLUNA DE BATENTE MOVEL PARA PORTAS DE ENROLAR | UN | 167.22
06.80.43 | BRACO DE ALAVANCA DE FERRO | M | 26.07
06.80.44 | ALAVANCA PARA CAIXILHO BASCULANTE | UN | 23.99
06.80.45 | PUXADORES DE ENGATE EM LATAO CROMADO PARA CAIXILHO DE CORRER | UN | 61.4
06.80.46 | CADEADO E PORTA CADEADO | UN | 24.79
06.80.49 | LUBRIFICACAO DE CAIXILHO E TROCA DE REBITES | M2 | 5.24
06.80.50 | FERRO TRABALHADO (CAIXILHO) | KG | 22.02
06.80.82 | CAIXILHO FIXO EM ALUMINIO ANODIZADO | M2 | 160.08
06.80.84 | CAIXILHO DE CORRER EM ALUMINIO ANODIZADO | M2 | 120.36
06.80.86 | FOLHA PARA CAIXILHO DE CORRER EM ALUMINIO ANODIZADO | M2 | 364.04
06.80.88 | CAIXILHO MAXIMAR EM ALUMINIO ANODIZADO | M2 | 528.3
06.80.94 | BRACO DE ALAVANCA DE ALUMINIO | M | 26.61
06.80.96 | PUXADOR DE ENGATE DE ALUMINIO TIPO "BICO DE PAPAGAIO" | UN | 9.98
06.80.99 | SERVICOS EM ELEMENTOS METALICOS/COMPONENTES | MV | 281.78
0 | 0 | 0 | 0
70000 | COBERTURA
0 | 0 | 0 | 0
07.01.00 | ESTRUTURA DE COBERTURA EM MADEIRA DE LEI
07.01.01 | EM TESOURAS PARA TELHAS CERAMICAS - VAOS ATE 7.00 M | M2 | 116.51
07.01.02 | EM TESOURAS PARA TELHAS CERAMICAS - VAOS DE 7.01 A 10.00 M | M2 | 124.15
07.01.03 | EM TESOURAS PARA TELHAS CERAMICAS - VAOS DE 10.01 A 13.00 M | M2 | 131.78
07.01.04 | EM TESOURAS PARA TELHAS CERAMICAS - VAOS DE 13.01 A 18.00 M | M2 | 143.88
07.01.10 | EM TESOURAS PARA TELHAS OND CIM-AM/AL/PLAST - VAOS ATE 7,00 M | M2 | 81.44
07.01.11 | EM TESOURAS PARA TELHAS OND CIM-AM/AL/PLAST - VAOS DE 7.01 A 10,00 M | M2 | 89.07
07.01.12 | EM TESOURAS PARA TELHAS OND CIM-AM/AL/PLAST - VAOS DE 10.01 A 13,00 M | M2 | 96.71
07.01.13 | EM TESOURAS PARA TELHAS OND CIM-AM/AL/PLAST - VAOS DE 13,01 A 18,00 M | M2 | 105.63
07.01.25 | EM TERCAS PARA TELHAS CERAMICAS | M2 | 68.15
07.01.26 | EM TERCAS PARA TELHAS DE CIM-AM/AL/PLAST | M2 | 22.05
07.01.27 | EM TERCAS PARA TELHAS TRAPEZOIDAIS | M2 | 14.75
07.01.35 | EM TRELICAS PARA TELHAS ONDULADAS CIM-AM - PROJ.MOD.81 | M2 | 85.48
07.01.98 | PECAS DE MADEIRA MACICA | M3 | 4149.77
07.01.99 | ESTRUTURAS DE COBERTURA | MV | 281.78
0 | 0 | 0 | 0
07.02.00 | ESTRUTURA DE COBERTURA METALICA
70201 | FORNECIMENTO DE EST MET - ACO ESTRUTURAL ASTM OU ABNT - NAO PATINAVEL | KG | 11.4
07.02.03 | FORNEC DE ESTR METALICA ACO ASTM A709/A588 (RESIST A CORROSAO) | KG | 11.77
07.02.06 | FORNECIMENTO DE ESTRUTURA METALICA EM ALUMINIO (ESPACIAL) | KG | 39.86
70210 | MONTAGEM DE ESTRUTURA METALICA | KG | 2.43
07.02.15 | MONTAGEM DE ESTRUTURA METALICO EM ALUMINIO (ESPACIAL) | KG | 4.85
07.02.20 | FORNECIMENTO E MONTAGEM DE ESTRUTURA METALICA - MULTIVIGAS | KG | 4.66
07.02.99 | ESTRUTURAS DE COBERTURA | MV | 281.78
0 | 0 | 0 | 0
07.03.00 | COBERTURA
07.03.01 | TELHAS DE BARRO FRANCESA | M2 | 37.38
07.03.02 | TELHAS DE BARRO PAULISTA | M2 | 78.38
07.03.03 | TELHAS DE BARRO PLAN | M2 | 59.56
07.03.04 | TELHA DE BARRO ROMANA | M2 | 33.59
07.03.05 | TELHA DE BARRO PORTUGUESA | M2 | 33.59
07.03.06 | TELHA DE BARRO COLONIAL | M2 | 56.91
07.03.10 | TELHAS DE VIDRO PLAN | M2 | 639.16
07.03.11 | TELHAS DE VIDRO PAULISTA | M2 | 214.54
07.03.12 | TELHAS DE VIDRO FRANCESA | M2 | 400.33
07.03.13 | TELHAS DE VIDRO ROMANA | M2 | 350.35
07.03.18 | TELHAS DE VIDRO PORTUGUESA | M2 | 456.03
07.03.19 | TELHA DE VIDRO COLONIAL | M2 | 725.65
07.03.23 | TELHA TECNOLOGIA CRFS MODULAR E=8MM | M2 | 69.31
07.03.24 | TELHA TECNOLOGIA CRFS TRAPEZOIDAL 44CM E=8MM | M2 | 61.62
07.03.27 | TELHA TECNOLOGIA CRFS TRAPEZOIDAL 90CM E=8MM | M2 | 52.54
07.03.28 | TELHA DE ALUMINIO ONDULADA ACAB. NATURAL E=0,5MM | M2 | 51.62
07.03.29 | TELHA DE ALUMINIO ONDULADA ACAB. NATURAL E=0,7MM | M2 | 68.65
07.03.30 | TELHA DE ALUMINIO TRAPEZOIDAL ACAB. NATURAL E=0,5MM | M2 | 49
07.03.31 | TELHA DE ALUMINIO TRAPEZOIDAL ACAB. NATURAL E=0,7MM | M2 | 65.4
07.03.32 | TELHA DE POLIESTER (PERFIL DA ONDULADA ALUMINIO) - E=1,2MM | M2 | 48.5
07.03.33 | TELHA DE PVC RIGIDO TRANSLUCIDA - PERFIL FIBROCIMENTO ONDULADA | M2 | 61.53
07.03.35 | TELHA DE POLIESTER (PERFIL DA TRAPEZOIDAL ALUMINIO) - E=1,2MM | M2 | 49.33
07.03.37 | TELHA CALANDRADA ACO GALV NATURAL ONDULADA E=0,80MM | M2 | 68.77
07.03.38 | TELHA DE CONCRETO CINZA PEROLA / NATURAL | M2 | 35.58
07.03.39 | TELHA DE CONCRETO COLORIDA | M2 | 40.1
07.03.50 | TELHA DE ACO GALV PINT 1 FACE PO OU COIL-COATING ONDULADA E=0,5 MM | M2 | 49.61
07.03.51 | TELHA CALANDRADA ACO GALVANIZADA PINTADA 1 FACE OND E=0,80MM | M2 | 97.42
07.03.52 | TELHA DE ACO GALV PINT 1 FACE PO OU COIL-COATING ONDULADA E=0,65MM | M2 | 59.69
07.03.53 | TELHA ACO GALV PINT 1 FACE PO/COIL-COATING TRAPEZ E=0,5MM H ATE 40MM | M2 | 49.58
07.03.54 | TELHA ACO GALV PINT 1 FACE PO/COIL-COATING TRAPEZ E=0,65MM H ATE 40MM | M2 | 59.65
07.03.55 | TELHA ACO GALV PINT 1 FACE PO/COIL-COATING TRAPEZ E=0,5MM H=100MM | M2 | 44.67
07.03.56 | TELHA ACO GALV PINT 1 FACE PO/COIL-COATING TRAPEZ E=0,65MM H=100MM | M2 | 64.19
07.03.57 | TELHA DE ACO GALV PINT 1 FACE PO OU COIL-COATING ONDULADA E=0.8MM | M2 | 70.4
07.03.60 | TELHA DE POLIESTER (PERFIL DA ONDULADA FIBROCIMENTO) | M2 | 46.28
07.03.61 | TELHA DE POLIESTER (PERFIL DA CANALETE 49/KALHETA) | M2 | 51.87
07.03.62 | TELHA DE POLIESTER (PERFIL DA CANALETA 90/KACHETAO) | M2 | 63.44
07.03.63 | TELHA DE POLIESTER (PERFIL DA MAXIPLAC) | M2 | 53.88
07.03.64 | TELHA DE POLIESTER (PERFIL DA ONDULADA ACO) - E=1,2MM | M2 | 44.42
07.03.65 | TELHA DE POLIESTER (PERFIL DA TRAPEZOIDAL ACO H ATE 40MM) - E=1,2MM | M2 | 45.28
07.03.66 | TELHA DE POLIESTER (PERFIL DA TRAPEZOIDAL ACO H=100MM) - E=1,2MM | M2 | 67.86
07.03.67 | TELHA DE POLIESTER (PERFIL DA ONDULADA CRFS) - E=1,2MM | M2 | 46.57
07.03.68 | TELHA ACO GALV PINT 1 FACE PO/COIL-COATING TRAPEZ E=0,8MM H=40MM | M2 | 70.15
07.03.69 | TELHA ACO GALV PINT 1 FACE PO/COIL-COATING TRAPEZ E=0,8MM H=100MM | M2 | 76.88
07.03.70 | TELHA DE ACO GALV. ACAB. NATURAL OND. E=0,5MM | M2 | 44.74
07.03.71 | TELHA DE ACO GALV.ACAB. NATURAL OND.E=0,65MM | M2 | 54.81
07.03.72 | TELHA DE ACO GALV.ACAB. NATURAL OND.E=0,8MM | M2 | 65.32
07.03.73 | TELHA DE ACO GALV.ACAB.NATURAL TRAPEZ.E=0,5MM H= ATÉ 40,0MM | M2 | 44.81
07.03.74 | TELHA DE ACO GALV.ACAB. NATURAL TRAPEZ.E=0,5MM H=100,0MM | M2 | 45.51
07.03.75 | TELHA DE ACO GALV. ACAB.NATURAL TRAPEZ.E=0,65MM H= ATÉ40,0MM | M2 | 54.9
07.03.76 | TELHA DE ACO GALV.ACAB.NATURAL TRAPEZ. E=0,65MM H=100,0MM | M2 | 59.42
07.03.77 | TELHA DE ACO GALV.ACAB.NATURAL TRAPEZ. E=0,8MM H=40,0MM | M2 | 65.38
07.03.78 | TELHA DE ACO GALV.ACAB.NATURAL TRAPEZ.E=0,8MM H=100,0MM | M2 | 71.6
07.03.79 | TELHA ACO GALV AUTO PORTANTE ACAB NATURAL E=0,8MM H=180MM | M2 | 69.55
07.03.80 | TELHA CALANDRADA ACO GALV PINT 1 FACE PO/COIL-COATING OND E=0,65MM | M2 | 90.01
07.03.81 | TELHA MULTIDOBRA/CALANDRADA ACO GALV PINT 1 FACE TRAP E=0,8MM | M2 | 102.69
07.03.82 | TELHA MULTIDOBRA/CALANDRADA ACO GALV PINT 1 FACE TRAP E=0,65MM | M2 | 92.85
07.03.83 | TELHA CALANDRADA ACO GALV NATURAL OND E=0,65MM | M2 | 61.84
07.03.84 | TELHA MULTIDOBRA/CALANDRADA ACO GALVANIZADA NATURAL TRAP E=0,80MM | M2 | 96.71
07.03.85 | TELHA MULTIDOBRA/CALANDRADA ACO GALVANIZADA NATURAL TRAP E=0,65MM | M2 | 84.32
07.03.86 | TELHA ACO GALV AUTO PORTANTE ACAB NATURAL E=0,8MM H=260MM | M2 | 98
07.03.88 | TELHA ACO GALV AUTOPORTANTE SAND LA DE ROCHA ACAB NAT E=0,8MM H=260MM | M2 | 127.83
07.03.89 | TELHA ACO GALV AUTOPORTANTE SAND LA DE ROCHA ACAB NAT E=0,8MM H=180MM | M2 | 179.4
07.03.90 | TELHA TECNOLOGIA CRFS ONDULADA E=6MM | M2 | 21.52
07.03.91 | TELHA TECNOLOGIA CRFS ONDULADA E=8MM | M2 | 26.45
07.03.97 | TELHA ACO GALV TRAP SAND POLIURETANO PINT 1 FACE CHAPA 0,5MM E=30MM | M2 | 116.79
07.03.98 | TELHA ACO GALV TRAP SAND POLIURETANO PINT 1 FACE CHAPA 0,5MM E=50MM | M2 | 130.83
07.03.99 | COBERTURAS | MV | 281.78
0 | 0 | 0 | 0
07.04.00 | PECAS PARA COBERTURA
07.04.01 | CUMEEIRA E ESPIGAO EMBOCADOS PARA TELHA DE BARRO FRANCESA | M | 15.53
07.04.02 | *CUMEEIRAS E ESPIGOES EMBOCADOS PARA TELHA DE BARRO PAULISTA | M | 15.48
07.04.03 | *CUMEEIRAS E ESPIGOES EMBOCADOS PARA TELHA DE BARRO PLAN | M | 24.89
07.04.04 | *CUMEEIRAS E ESPIGOES DE BARRO EMBOCADOS PARA TIPO ROMANA | M | 15.53
07.04.06 | CUMEEIRA ACO GALV NATURAL P/ TELHA ZIPADA(PERFIL 305MM)FORNEC/MONT | M | 430.3
07.04.07 | CUMEEIRA NORMAL P/ TELHA TECNOLOGIA CRFS ONDULADA | M | 24.92
07.04.08 | CUMEEIRA ARTICULADA P/ TELHA TECNOLOGIA CRFS ONDULADA | M | 33.95
07.04.09 | CUMEEIRA SHED P/ TELHA TECNOLOGIA CRFS ONDULADA | M | 21.6
07.04.14 | CUMEEIRA ARTICULADA DE VENTILACAO P/ TELHA TECNOLOGIA CRFS ONDULADA | M | 34.44
07.04.18 | CUMEEIRA SHED PARA TELHA DE ALUMINIO TRAPEZOIDAL | M | 50.15
07.04.19 | ESPIGAO NORMAL P/ TELHA TECNOLOGIA CRFS ONDULADA | M | 22.57
07.04.26 | TELHA DE VENTILACAO P/ TELHA TECNOLOGIA CRFS ONDULADA | UN | 89.7
07.04.28 | TELHA DE CLARABOIA P/ TELHA TECNOLOGIA CRFS ONDULADA | UN | 97.97
07.04.29 | ARESTA P/ TELHA TECNOLOGIA CRFS ONDULADA | M | 23.36
07.04.31 | CUMEEIRA SHED PARA TELHA DE ALUMINIO ONDULADA ACAB. NATURAL | M | 46.34
07.04.32 | CUMEEIRA PARA TELHA DE ALUMINIO ONDULADA ACAB. NATURAL E=0,8MM | M | 55.23
07.04.33 | CUMEEIRA PARA TELHA DE ALUMINIO TRAPEZOIDAL ACAB. NATURAL E=0,8MM | M | 53.13
07.04.34 | CUMEEIRA ACO PINT PO/COIL-COATING PERFIL OND/TRAP E=0,65MM H ATE 40MM | M | 73.15
07.04.35 | CUMEEIRA DE ACO PINT PO OU COIL-COATING LISA OU LISA DENTADA E=0.5MM | M2 | 47.48
07.04.36 | DOMOS P/ VENTILACAO P/ TELHA TECNOLOGIA CRFS ONDULADA | UN | 173.69
07.04.37 | CUMEEIRA ACO GALV PINT PO/COIL-COATING PERFIL TRAPEZ H=100MM E=0,65MM | M | 77.39
07.04.39 | RUFO P/ TELHA TECNOLOGIA CRFS ONDULADA | M | 19.48
07.04.40 | CUMEEIRA DE ACO NATURAL LISA OU LISA DENTADA E=0,5MM | M | 33.79
07.04.41 | CUMEEIRA DE ACO NATURAL PERFIL ONDUL OU TRAP E=0,65MM H ATE 40MM | M | 55.22
07.04.42 | CUMEEIRA DE ACO GALV NATURAL PERFIL TRAP E=0,5MM H=100MM | M | 58.27
07.04.44 | RUFO DE ACO NATURAL SIMPLES E=0,5MM | M | 15.91
07.04.45 | RUFO LISO DE ACO GALV NATURAL E=0,65MM CORTE ATE 300MM | M | 28.91
07.04.47 | RUFO LISO DE ACO GALV NATURAL E=0,65MM CORTE ATE 400MM | M | 28.88
07.04.48 | RUFO LISO DE ACO GALV NATURAL E=0,65MM CORTE ATE 600MM | M | 37.8
07.04.49 | RUFO LISO DE ACO GALV NATURAL E=0,65MM CORTE ACIMA DE 600MM | M | 52.45
07.04.51 | RUFO LISO DE ALUMINIO ACAB. NATURAL E=0,8MM CORTE 0,16M | M | 24.46
07.04.52 | RUFO LISO DE ALUMINIO ACAB. NATURAL E=O,8MM CORTE 0,25M | M | 30.05
07.04.53 | RUFO LISO DE ALUMINIO ACAB. NATURAL E=0,8MM CORTE 0,33M | M | 38.74
07.04.54 | RUFO LISO DE ALUMINIO ACAB. NATURAL E=0,8MM CORTE 0,50M | M | 64.21
07.04.55 | RUFO LISO DE ALUMINIO ACAB. NATURAL E=0,8MM CORTE 1,00M | M | 110.54
07.04.57 | RUFO DENTADO ACO GALV NATURAL E=0,65MM CORTE ATE 300MM | M | 27.03
07.04.58 | RUFO DENTADO ACO GALV NATURAL E=0,65MM CORTE ATE 400MM | M | 32.26
07.04.59 | RUFO DENTADO ACO GALV NATURAL E=0,65MM CORTE ATE 600MM | M | 42.79
07.04.61 | DOMO DE ACRILICO COM CAIXILHO DE ALUMINIO | M2 | 435.04
07.04.65 | RUFO DENTADO ACO GALV NATURAL E=0,65MM CORTE ACIMA DE 600MM | M | 59.2
07.04.71 | *CUMEEIRAS E ESPIGOES DE BARRO EMBOCADOS PARA TIPO PORTUGUESA | M | 15.48
07.04.75 | *CUMEEIRAS E ESPIGOES DE BARRO EMBOCADOS PARA TIPO COLONIAL | M | 14.94
07.04.77 | RUFO DENTADO ACO GALV PINT PO/COIL-COATING E=0,65MM CORTE ATE 300MM | M | 37.33
07.04.78 | RUFO DENTADO ACO GALV PINT PO/COIL-COATING E=0,65MM CORTE ATE 400MM | M | 46.41
07.04.79 | RUFO DENTADO ACO GALV PINT PO/COIL-COATING E=0,50MM CORTE ATE 300MM | M | 34.11
07.04.80 | RUFO DENTADO ACO GALV PINT PO/COIL-COATING E=0,50MM CORTE ATE 400MM | M | 42.36
07.04.81 | RUFO DENTADO ACO GALV PINT PO/COIL-COATING E=0,50MM CORTE ATE 600MM | M | 67.65
07.04.82 | RUFO DENTADO ACO GALV PINT PO/COIL-COATING E=0,50MM CORTE ACIMA 600MM | M | 90.83
07.04.83 | RUFO DENTADO ACO GALV PINT PO/COIL-COATING E=0,65MM CORTE ATE 600MM | M | 72.98
07.04.85 | RUFO DE ACO PINTADO PO OU COIL-COATING SIMPLES E=0,5MM | M2 | 16.82
07.04.86 | RUFO LISO ACO GALV PINT PO OU COIL-COATING E=0,65MM CORTE ATE 300MM | M | 33
07.04.87 | RUFO LISO ACO GALV PINT PO/COIL-COATING E=0,65MM CORTE ATE 400MM | M | 41.55
07.04.88 | RUFO LISO ACO GALV PINT PO/COIL-COATING E=0,65MM CORTE ATE 600MM | M | 66.48
07.04.89 | RUFO LISO ACO GALV PINT PO/COIL-COATING E=0,65MM CORTE ACIMA 600MM | M | 97.09
07.04.90 | RUFO LISO ACO GALV PINT PO/COIL-COATING E=0,50MM CORTE ATE 300MM | M | 29.7
07.04.91 | RUFO LISO ACO GALV PINT PO/COIL-COATING E=0,50MM CORTE ATE 400MM | M | 37.22
07.04.92 | RUFO LISO ACO GALV PINT PO/COIL-COATING E=0,50MM CORTE ATE 600MM | M | 60.12
07.04.93 | RUFO LISO ACO GALV PINT PO/COIL-COATING E=0,50MM CORTE ACIMA 600MM | M | 84.95
07.04.94 | RUFO DENTADO ACO GALV PINT PO/COIL-COATING E=0,65MM CORTE ACIMA 600MM | M | 107.89
07.04.95 | RUFOS ONDULADOS DE ALUMINIO ACAB. NATURAL ESP 0,8MM | M | 58.52
07.04.96 | RUFO TRAPEZOIDAL DE ALUMINIO ACAB. NATURAL ESP 0,8MM | M | 62.59
07.04.97 | CONTRA RUFO ONDULADO DE ALUMINIO ESP 0,8MM | M | 68.23
07.04.98 | CONTRA RUFO TRAPEZOIDAL DE ALUMINIO ESP 0,8MM | M | 64.93
07.04.99 | PECAS PARA COBERTURA | MV | 281.78
0 | 0 | 0 | 0
07.05.00 | FECHAMENTOS / VEDACOES / PECAS PARA COBERTURA
07.05.02 | FECHAMENTO DE OITAO C/ TELHA TECNOLOGIA CRFS ONDULADA E=8MM | M2 | 26.55
07.05.04 | FECHAMENTO TELHA PERF GALV PINT PO 2 FACES TRAP E=0,95MM H=40MM | M2 | 147.05
07.05.06 | FECHAMENTO TELHA PERFURADA GALV PINT 2 FACES E=0,95MM H=35MM | M2 | 103.91
07.05.10 | VEDACAO LATERAL DE COBERTURA COM TELA DE NYLON | M2 | 112.12
07.05.20 | GRADE DE PROTECAO EM MADEIRA PINTADA (PROJ. EMERGENCIA) | M | 27.59
07.05.40 | CUMEEIRA P/ TELHA AUTOP ACO GALV ACAB NAT LISA/DENT H 180MM ATE 260MM | M | 67.39
07.05.41 | CUMEEIRA NORMAL PARA TELHA TECNOLOGIA CRFS MODULAR | M | 65.23
07.05.42 | CUMEEIRA ARTICULADA PARA TELHA TECNOLOGIA CRFS MODULAR | M | 81.71
07.05.45 | RUFO PARA TELHA TECNOLOGIA CRFS MODULAR | M | 40.75
07.05.46 | CUMEEIRA NORMAL PARA TELHA TECNOLOGIA CRFS TRAPEZOIDAL 44CM | M | 51.6
07.05.68 | CUMEEIRA NORMAL PARA TELMHA TECNOLOGIA CRFS TRAPEZOIDAL 90CM | M | 62.98
07.05.69 | CUMEEIRA ARTICULADA PARA TELHA TECNOLOGIA CRFS TRAPEZOIDAL 90CM | M | 78.67
07.05.77 | RUFO PARA TELHA TECNOLOGIA CRFS TRAPEZOIDAL 90CM | M | 23.93
07.05.80 | SUB-COBERTURA COM MANTA ALUMINIZADA | M2 | 9.88
07.05.99 | FECHAMENTOS E/OU VEDACOES | MV | 281.78
0 | FECHAMENTOS E/OU VEDACOES | MV | 284.97
0 | 0 | 0 | 0
07.50.00 | DEMOLICOES
07.50.01 | DEMOLICAO DE TELHA FIBRO CIMENTO TRAPEZOIDAL | M2 | 2.92
0 | 0 | 0 | 0
07.60.00 | RETIRADAS
07.60.01 | ESTRUT DE MADEIRA EM TESOURA,PONTAL OU MISTA P/TELHA BARRO SOBRE LAJE | M2 | 12.76
07.60.02 | ESTRUTURA DE MADEIRA EM TESOURA PARA TELHAS DE BARRO SOBRE VAO LIVRE | M2 | 18.08
07.60.05 | ESTRUT DE MADEIRA EM TESOURA,PONTAL OU MISTA P/TELHA FIBRO-CIM SB LAJE | M2 | 8.5
07.60.06 | ESTRUT DE MADEIRA EM TESOURA,PARA TELHA DE FIBRO-CIM SOBRE VAO LIVRE | M2 | 13.82
07.60.10 | VIGAMENTO DE APOIO P/TELHAS DE BARRO/FIBRO-CIM/AL/PLAST/PLANA PRE-FAB | M | 2.12
07.60.15 | DE CAIBROS | M | 1.27
07.60.16 | DE RIPAS | M | 0.21
07.60.20 | DE FERRAGENS PARA ESTRUTURA DE MADEIRA | UN | 3.19
07.60.50 | TELHAS DE BARRO | M2 | 3.11
07.60.51 | TELHAS DE BARRO - S/REAPROV | M2 | 2.14
07.60.55 | CUMEEIRAS E ESPIGOES DE BARRO | M | 2.87
07.60.56 | CUMEEIRAS E ESPIGOES DE BARRO - S/REAPROV | M | 0.71
07.60.60 | TELHAS OND DE FIBRO-CIM/PLAST OU ALUM/PLANA PRE FAB | M2 | 3.92
07.60.61 | TELHAS OND DE FIBRO-CIM/PLAST OU ALUM/PLANA PRE FAB - S/REAPROV | M2 | 2.72
07.60.65 | CUMEEIRAS, ESPIGOES E RUFOS DE FIBRO-CIMENTO | M | 4.87
07.60.66 | CUMEEIRAS, ESPIGOES E RUFOS DE FIBRO-CIMENTO - S/REAPROV | M | 1.21
07.60.99 | RETIRADAS | MV | 281.78
0 | 0 | 0 | 0
07.70.00 | RECOLOCACAO
07.70.01 | DE RIPAS | M | 0.43
07.70.02 | DE CAIBROS | M | 3.03
07.70.03 | DE VIGAS | M | 8.02
07.70.10 | DE FERRAGEM PARA ESTRUTURA DE MADEIRA | UN | 7.44
07.70.50 | DE TELHAS DE BARRO TIPO FRANCESA / ROMANA | M2 | 13.42
07.70.52 | DE TELHA DE BARRO TIPO PLAN | M2 | 11.81
07.70.55 | DE TELHA DE CIMENTO-AMIANTO, PLASTICO OU ALUMINIO | M2 | 8.5
07.70.80 | DE CUMEEIRAS E ESPIGOES DE BARRO | M | 9.68
07.70.81 | DE CUMEEIRAS, ESPIGOES E RUFOS DE CIMENTO-AMIANTO | M | 4.25
07.70.99 | RECOLOCACOES DE COBERTURA | MV | 281.78
0 | 0 | 0 | 0
07.80.00 | CONSERVACAO - COBERTURA
07.80.01 | RIPAS DE PEROBA DE 5 X 1,2 CM | M | 3.06
07.80.02 | CAIBRO DE PEROBA DE 5 X 6 CM | M | 13.02
07.80.03 | TABUA DE PEROBA DE 12 X 3 CM | M | 19.15
07.80.04 | VIGA DE PEROBA DE 6 X 12 CM | M | 30.97
07.80.05 | VIGA DE PEROBA DE 6 X 16 CM | M | 41.51
07.80.06 | RIPA DE MADEIRA (GARAPERA) 5X2CM | M | 3.38
07.80.08 | SARRAFO DE CEDRINHO 10X2,5CM (BRUTO) | ML | 4.86
07.80.09 | PECAS ESPECIAIS DE PEROBA | M3 | 4149.77
07.80.14 | PARAFUSO P/ FIXACAO TELHA CRFS OND/MOD/MAXIPLAC 5/16" X 110 MM GALV | UN | 4.45
07.80.15 | PARAFUSO TIPO FRANCES, COM PORCA E ARRUELA | UN | 2.93
07.80.16 | FERRO CHATO EM "U" DE 2"X 1.1/4" COM PARAFUSOS, PARA PENDURAL | UN | 9.16
07.80.17 | ESTRIBO DE FERRO REDONDO DE DIAM 1/2", PORCAS E CHAPA | UN | 11.38
07.80.18 | CHAPA DE EMENDA DE 2" X 1.1/4" | UN | 11.07
07.80.19 | PARAFUSO PARA FIXACAO DE TELHA CRFS ONDULADA | UN | 2.79
07.80.20 | PARAFUSO OU GANCHO P/ FIXACAO TELHA CRFS MAX E MODULADA | UN | 3.34
07.80.30 | TELHAS DE BARRO FRANCESA | M2 | 37.38
07.80.31 | TELHAS DE VIDRO TIPO FANCESA PARA ILUMINACAO | M2 | 400.33
07.80.32 | CUMEEIRAS E ESPIGOES DE BARRO EMBOCADAS PARA TELHAS FRANCESAS | M | 15.53
07.80.33 | DE OITAO EM TABUAS DE PINHO MACHO E FEMEA | M2 | 57.19
07.80.87 | PARAFUSO PARA FIXACAO TELHA CRFS TRAPEZOIDAL C/ 43CM | UN | 3.72
07.80.88 | PARAFUSO PARA FIXACAO TELHA CRFS TRAPEZOIDAL C/ 90CM | UN | 4.45
07.80.89 | PARAFUSO P/ FIXACAO TELHA CRFS TRAPEZOIDAL C/ 0,49 M | UN | 3.89
07.80.90 | AMARRACAO DE TELHAS DE BARRO COM ARAME DE COBRE | M2 | 7.58
07.80.91 | EMBOCAMENTO DE BEIRAL EM TELHAS DE BARRO | M | 6.99
07.80.99 | SERVICOS DE COBERTURA | MV | 281.78
0 | 0 | 0 | 0
08.00.00 | INSTALACOES HIDRAULICAS
0 | 0 | 0 | 0
08.01.00 | CAVALETE E ABRIGO
08.01.01 | AC-04 ABRIGO E CAVALETE DE 3/4" COMPLETO 85X65X30CM | UN | 595.47
08.01.02 | AC-05 ABRIGO E CAVALETE DE 1" COMPLETO 85X65X30CM | UN | 618.51
08.01.03 | AC-06 ABRIGO E CAVALETE DE 1 1/4" COMPLETO 200X90X40CM | UN | 1498.18
08.01.04 | AC-07 ABRIGO E CAVALETE DE 1 1/2" COMPLETO 200X90X40CM | UN | 1520.69
08.01.05 | AC-08 ABRIGO E CAVALETE DE 2" COMPLETO 245X110X40CM | UN | 4227.03
08.01.10 | ABRIGO PARA CAVALETE COM PORTINHOLA DE CHAPA DE ACO | UN | 467.05
08.01.15 | CAVALETE DE 3/4" - (TUBO E CONEXOES DE FERRO GALVANIZADO) | UN | 168.84
08.01.16 | CAVALETE DE 1" - (TUBO E CONEXOES DE FERRO GALVANIZADO) | UN | 201.23
08.01.17 | CAVALETE DE 1.1/2" - (TUBO E CONEXOES DE FERRO GALVANIZADO) | UN | 277.35
08.01.99 | SERVICOS EM CAVALETE E ABRIGO | MV | 281.78
0 | 0 | 0 | 0
08.02.00 | ABRIGO E REDE DE GAS
08.02.01 | AG-04 ABRIGO PARA GAS COM 2 CILINDROS DE 45 KG | UN | 3817.32
08.02.02 | AG-05 ABRIGO PARA GAS COM 4 CILINDROS DE 45 KG | UN | 5658.12
08.02.03 | AG-06 ABRIGO PARA GAS COM 6 CILINDROS DE 45 KG | UN | 7745.59
08.02.04 | AG-07 ABRIGO PARA MEDIDOR COMGAS 60X60X30CM | UN | 920.18
08.02.05 | AG-08 ABRIGO PARA GAS COM 2 BUJOES DE 13 KG | UN | 1119.62
08.02.16 | PROTECAO ANTICORROSIVA PARA RAMAIS SOB A TERRA | M | 7.77
08.02.17 | PROTECAO MECANICA PARA RAMAIS SOB ATERRA | M | 5.57
08.02.20 | SG-01 SIFAO PARA REDE DE GAS | UN | 98.05
08.02.21 | VG-01 VALVULA E REGULADOR DE PRESSAO DE GAS | UN | 373.34
08.02.40 | TUBO ACO GALV NBR5590-CLASSE PESADA DN 20MM (3/4") INCL CONEXOES | M | 88.97
08.02.41 | TUBO ACO GALV NBR5590-CLASSE PESADA DN 25MM (1") INCL CONEXOES | M | 92.01
08.02.42 | TUBO ACO GALV NBR5590-CLASSE PESADA DN 32MM (1 1/4") INCL CONEXOES | M | 117.27
08.02.43 | TUBO ACO GALV NBR5590-CLASSE PESADA DN 40MM (1 1/2") INCL CONEXOES | M | 129.63
08.02.50 | ENVOLVIMENTO C/ TUBO DE PVC DN 150MM EM TUBULACAO DE GAS DE RUA | M | 21.27
08.02.60 | TUBO DE COBRE P/ GAS CLASSE A S/COST DN=1/2 (15) SOLDA FOSCOPER | M | 49.4
08.02.61 | TUBO DE COBRE P/ GAS CLASSE A S/COST DN=3/4 (22) SOLDA FOSCOPER | M | 61.19
08.02.62 | TUBO DE COBRE P/ GAS CLASSE A S/COST DN=1 (28) SOLDA FOSCOPER | M | 72.6
08.02.63 | TUBO DE COBRE P/ GAS CLASSE A S/COST DN=1 1/4 (35) SOLDA FOSCOPER | M | 92.51
08.02.64 | TUBO DE COBRE P/ GAS CLSSE A S/COST DN=1 1/2 (42) SOLDA FOSCOPER | M | 107.28
08.02.99 | SERVICOS EM ABRIGO E REDE DE GAS | MV | 281.78
0 | 0 | 0 | 0
08.03.00 | REDE DE AGUA FRIA: TUBULACOES
08.03.01 | TUBO ACO GALVANIZ NBR5580-CL MEDIA, DN15MM (1/2") - INCL CONEXOES | M | 32.11
08.03.02 | TUBO ACO GALVANIZ NBR5580-CL MEDIA, DN20MM (3/4") - INCL CONEXOES | M | 37.87
08.03.03 | TUBO ACO GALVANIZ NBR5580-CL MEDIA, DN25MM (1") - INCL. CONEXOES | M | 52.57
08.03.04 | TUBO ACO GALVANIZ NBR 5580-CL MEDIA, DN32MM (1 1/4")-INCL CONEXOES | M | 62.89
08.03.05 | TUBO ACO GALVANIZ NBR5580-CL MEDIA, DN40MM (1 1/2")-INCL CONEXOES | M | 69.99
08.03.06 | TUBO ACO GALVANIZ NBR5580-CL MEDIA, DN50MM (2") - INCL CONEXOES | M | 90.19
08.03.07 | TUBO ACO GALVANIZ NBR5580-CL MEDIA, DN65MM (2 1/2") - INCL CONEXOES | M | 109.84
08.03.08 | TUBO ACO GALVANIZ NBR5580-CL MEDIA, DN80MM (3")-INCL CONEXOES | M | 126.47
08.03.09 | TUBO ACO GALVANIZ NBR5580-CL MEDIA, DN100MM (4")-INCL CONEXOES | M | 167.07
08.03.10 | TUBO ACO GALVANIZ NBR5580-CL MEDIA, DN 150MM (6") - INCL CONEXOES | M | 266.24
08.03.12 | PROTECAO ANTICORROSIVA PARA RAMAIS SOB A TERRA | M | 7.77
08.03.15 | TUBO DE PVC RIGIDO JUNTA SOLDAVEL DN 20MM (1/2") INCL CONEXOES | M | 10.26
08.03.16 | TUBO DE PVC RIGIDO JUNTA SOLDAVEL DN 25MM (3/4") INCL CONEXOES | M | 12.16
08.03.17 | TUBO DE PVC RIGIDO JUNTA SOLDAVEL DN 32MM (1") INCL CONEXOES | M | 16.63
08.03.18 | TUBO DE PVC RIGIDO JUNTA SOLDAVEL DN 40MM (1.1/4") INCL CONEXOES | M | 20.36
08.03.19 | TUBO DE PVC RIGIDO JUNTA SOLDAVEL DN 50MM (1.1/2") INCL CONEXOES | M | 24.29
08.03.20 | TUBO DE PVC RIGIDO JUNTA SOLDAVEL DN 60MM (2") INCL CONEXOES | M | 31.78
08.03.21 | TUBO DE PVC RIGIDO JUNTA SOLDAVEL DN 75MM (2.1/2") INCL CONEXOES | M | 46.25
08.03.22 | TUBO DE PVC RIGIDO JUNTA SOLDAVEL DN 85MM (3") INCL CONEXOES | M | 52.83
08.03.23 | TUBO DE PVC RIGIDO JUNTA SOLDAVEL DN 110MM (4") INCL CONEXOES | M | 73.54
08.03.99 | SERVICOS EM REDE DE AGUA FRIA | MV | 281.78
0 | 0 | 0 | 0
08.04.00 | REDE DE AGUA FRIA: DEMAIS SERVICOS
08.04.01 | REGISTRO DE GAVETA BRUTO DN 15MM (1/2") | UN | 33.11
08.04.02 | REGISTRO DE GAVETA BRUTO DN 20MM (3/4") | UN | 35.99
08.04.03 | REGISTRO DE GAVETA BRUTO DN 25MM (1") | UN | 45.15
08.04.04 | REGISTRO DE GAVETA BRUTO DN 32MM (1 1/4") | UN | 66.09
08.04.05 | REGISTRO DE GAVETA BRUTO DN 40MM 1 1/2" | UN | 74.39
08.04.06 | REGISTRO DE GAVETA BRUTO DN 50MM (2") | UN | 103.11
08.04.07 | REGISTRO DE GAVETA BRUTO DN 65MM (2 1/2") | UN | 257.19
08.04.08 | REGISTRO DE GAVETA BRUTO DN 80MM (3") | UN | 346.35
08.04.09 | REGISTRO DE GAVETA BRUTO DN 100MM (4") | UN | 566.15
08.04.15 | REGISTRO DE PRESSAO BRUTO DE 1/2" | UN | 36.52
08.04.16 | REGISTRO DE PRESSAO BRUTO DE 3/4" | UN | 41.56
08.04.21 | REGISTRO DE GAVETA COM CANOPLA CROMADA DN 15MM (1/2") | UN | 65.82
08.04.22 | REGISTRO DE GAVETA COM CANOPLA CROMADA DN 20MM (3/4") | UN | 75.95
08.04.23 | REGISTRO DE GAVETA COM CANOPLA CROMADA DN 25MM (1") | UN | 86.58
08.04.24 | REGISTRO DE GAVETA COM CANOPLA CROMADA DN 32MM (1 1/4") | UN | 116.5
08.04.25 | REGISTRO DE GAVETA COM CANOPLA CROMADA DN 40MM (1 1/2") | UN | 132.77
08.04.31 | REGISTRO DE PRESSAO C/ CANOPLA CROMADA DN 15MM (1/2") | UN | 70.65
08.04.32 | REGISTRO DE PRESSAO C/ CANOPLA CROMADA DN 20MM (3/4") | UN | 76.47
08.04.41 | VALVULA DE DESCARGA COMUM COM CANOPLA CROMADA LISA DN 32MM (1 1/4") | UN | 115.09
08.04.42 | VALVULA DE DESCARGA COMUM COM CANOPLA CROMADA LISA DN 40MM (1 1/2") | UN | 115.09
08.04.43 | VALVULA DE DESCARGA C/ REG INCORP DN=32MM(1 1/4) ACAB ANTIVANDALISMO | UN | 268.64
08.04.44 | VALVULA DE DESCARGA C/ REG INCORP DN=40MM(1 1/2) ACAB ANTIVANDALISMO | UN | 264.04
08.04.48 | VALVULA DE DESCARGA DE FECHAMENTO AUTOMATICO PARA MICTORIO | UN | 206.27
08.04.51 | VALVULA DE DESCARGA C/REG INCORP DN 32MM (1 1/4") C/ ACAB SIMPLES | UN | 195.36
08.04.52 | VALVULA DE DESCARGA C/REG INCORP DN 40MM (1 1/2") C/ ACAB SIMPLES | UN | 191.81
08.04.60 | ENVELOPE DE CONCRETO PARA DUTOS | M | 17.59
08.04.99 | SERVICOS EM REDE DE AGUA FRIA | MV | 281.78
0 | 0 | 0 | 0
08.07.00 | REDE DE INCENDIO: TUBULACOES
08.07.02 | TUBO ACO GALVANIZ NBR5580-CL MEDIA, DN65MM (2 1/2")- INCL CONEXOES | M | 109.84
08.07.03 | TUBO ACO GALVANIZ NBR5580-CL MEDIA, DN80MM (3")-INCL CONEXOES | M | 126.47
08.07.04 | TUBO ACO GLAVANIZ NBR5580-CL MEDIA, DN100MM (4")-INCL CONEXOES | M | 167.07
08.07.05 | TUBO ACO GALVANIZ NBR5580-CL MEDIA, DN 150MM (6") - INCL CONEXOES | M | 266.24
08.07.10 | PROTECAO ANTI CORROSIVA PARA RAMAIS SOB A TERRA | M | 7.77
08.07.99 | SERVICOS EM REDE DE INCENDIO | MV | 281.78
0 | 0 | 0 | 0
08.08.00 | REDE DE INCENDIO: DEMAIS SERVICOS
08.08.02 | REGISTRO DE GAVETA BRUTO DN 65MM (2 1/2") | UN | 257.19
08.08.03 | REGISTRO DE GAVETA BRUTO DN 80MM (3") | UN | 346.35
08.08.04 | REGISTRO DE GAVETA BRUTO DN 100MM (4") | UN | 566.15
08.08.10 | REGISTRO GLOBO ANGULAR AMARELO 2 1/2" | UN | 196.38
08.08.12 | REGISTRO DE RECALQUE NO PASSEIO (RR-01) | UN | 565.54
08.08.15 | VALVULA DE RETENCAO VERT.BRONZE TIPO LEVE DE 2 1/2" | UN | 189.63
08.08.16 | VALVULA DE RETENCAO VERT.BRONZE TIPO LEVE DE 3" | UN | 274.96
08.08.17 | VALVULA DE RETENCAO VERT.BRONZE TIPO LEVE DE 4" | UN | 423.37
08.08.21 | HIDRANTE COM REGISTRO TIPO GLOBO AMARELO DE 2 1/2" | UN | 146.88
08.08.22 | ABRIGO PARA HIDRANTE 0,60X0,90X0,20 M | UN | 202.35
08.08.25 | AH-02 ABRIGO P/HIDRANTE COMPLETO C/MANGUEIRA-ESGUICHO 13MM | UN | 936.6
08.08.26 | AH-03 ABRIGO P/HIDRANTE COMPLETO C/MANGUEIRA-ESGUICHO 16MM | UN | 1155.41
08.08.30 | MANGUEIRA COM UNIAO DE ENGATE RAPIDO DE 1 1/2" | M | 20.3
08.08.31 | MANGUEIRA COM UNIAO DE ENGATE RAPIDO DE 2 1/2" | M | 29.55
08.08.35 | ESGUICHO DE LATAO C/ENGATE RAPIDO ORIFICIO DE 1/2" | UN | 38.07
08.08.36 | ESGUICHO DE LATAO C/ENGATE RAPIDO ORIFICIO DE 5/8" | UN | 36.59
08.08.37 | ESGUICHO DE LATAO C/ENGATE RAPIDO ORIFICIO DE 3/4" | UN | 72.83
08.08.41 | VALVULA RETENCAO HORIZ BRONZE DE 2 1/2" | UN | 245.18
08.08.42 | VALVULA RETENCAO HORIZONTAL DE BRONZE DE 3" | UN | 280.37
08.08.43 | VALVULA RETENCAO HORIZONTAL BRONZE DE 4" | UN | 495.09
08.08.44 | EXTINTOR PORTATIL DE CO2 COM CAPACIDADE 4KG | UN | 393.52
08.08.45 | EXTINTOR PORTATIL DE CO2 COM CAPACIDADE 6 KG | UN | 373.3
08.08.46 | EXTINTOR PORTATIL PO QUIMICO BC COM CAPACIDADE 4 KG | UN | 92.09
08.08.47 | EXTINTOR PORTATIL PO QUIMICO BC COM CAPACIDADE DE 12KG | UN | 156.47
08.08.48 | EXTINTOR PORTATIL DE PO QUIMICO BC CAPACIDADE 6 KG | UN | 112.24
08.08.50 | EXTINTOR PORTATIL DE AGUA PRESSURIZADA CAP 10 L | UN | 100.05
08.08.51 | EXTINTOR PORTATIL DE PO QUIMICO ABC CAPACIDADE 6 KG | UN | 163.85
08.08.60 | MANOMETRO INDUSTRIAL COM TOMADA INFERIOR. | UN | 224.26
08.08.61 | PRESSOSTATO (VALVULA DE FLUXO) COM SENSOR DIAFRAGMA. | UN | 732.88
08.08.69 | AI-01 ABRIGO PARA BOMBA DE INCENDIO | UN | 1244.37
08.08.70 | CONJ MOTOR-BOMBA (CENTRIFUGA) 1/2 HP (3400 L/H -20 MCA) | UN | 593.02
08.08.71 | CONJ MOTOR-BOMBA (CENTRIFUGA) 3/4 HP (7400 L/H - 20 MCA) | UN | 678.53
08.08.72 | CONJ MOTOR-BOMBA (CENTRIFUGA) 1 HP (8500 L/H - 20 MCA) | UN | 754.57
08.08.73 | CONJ MOTOR-BOMBA (CENTRIFUGA) 1.5 HP (10000 L/H - 20 MCA) | UN | 825.3
08.08.74 | CONJ MOTOR-BOMBA (CENTRIFUGA) 2 HP (13900 L/H - 20 MCA) | UN | 1070.99
08.08.75 | CONJ MOTOR-BOMBA (CENTRIFUGA) 3 HP (25000 L/H - 20 MCA) | UN | 1335.36
08.08.76 | CONJ MOTOR-BOMBA (CENTRIFUGA) 4 HP (31200 L/H - 20 MCA) | UN | 1617.39
08.08.77 | CONJ MOTOR-BOMBA (CENTRIFUGA) 5 HP (31200 L/H -20 MCA) | UN | 1880.43
08.08.78 | CONJ MOTOR-BOMBA (CENTRIFUGA) 7,5 HP (40000L/H 20 MCA) | UN | 2356.35
08.08.79 | CONJ MOTOR-BOMBA (CENTRIFUGA) 10 HP (40000 L/H 20MCA) | UN | 2946.9
08.08.99 | SERVICOS EM REDE DE INCENDIO | MV | 281.78
0 | 0 | 0 | 0
08.09.00 | REDE DE ESGOTO: TUBULACOES
08.09.01 | TUBO DE FERRO FUNDIDO DN 50MM (2") - INCLUSIVE CONEXOES - DESC | M | 188.8
08.09.02 | TUBO DE FERRO FUNDIDO DN 75MM (3") - INCLUSIVE CONEXOES - DESC | M | 252.75
08.09.03 | TUBO DE FERRO FUNDIDO DN 100MM (4") - INCLUSIVE CONEXOES - DESC | M | 283.43
08.09.06 | TUBO DE FERRO FUNDIDO DN 75MM (3") - INCLUSIVE CONEXOES - ESGOTO | M | 250.4
08.09.07 | TUBO DE FERRO FUNDIDO DN 100MM (4") - INCLUSIVE CONEXOES - ESGOTO | M | 280.73
08.09.08 | TUBO DE FERRO FUNDIDO DN 150MM (6") - INCLUSIVE CONEXOES - ESGOTO | M | 374.82
08.09.15 | TUBO DE PVC RIGIDO JUNTA SOLDAVEL DN 40MM (1.1/2") INCL CONEXOES | M | 22.91
08.09.16 | TUBO DE PVC RIGIDO JUNTA ELASTICA DN 50MM (2") INCL CONEXOES | M | 26.11
08.09.17 | TUBO DE PVC RIGIDO JUNTA ELASTICA DN 75MM (3") INCL CONEXOES | M | 30.54
08.09.18 | TUBO DE PVC RIGIDO JUNTA ELASTICA DN 100MM (4") INCL CONEXOES | M | 34.68
08.09.19 | TUBO DE PVC RIGIDO JUNTA ELASTICA DN 150MM (6") INCL CONEXOES | M | 63.43
08.09.30 | TUBO DE ACO GALVANIZADO DN 40MM (1.1/2") - INCLUSIVE CONEXOES | M | 73.6
08.09.60 | TUBO DE PVC "R" 40MM INCL CONEXOES - COL ESGOTO | M | 23.31
08.09.61 | TUBO DE PVC "R" 50MM INCL CONEXOES - COL ESGOTO | M | 25.32
08.09.62 | TUBO DE PVC "R" 75MM INCL CONEXOES - COL ESGOTO | M | 29.33
08.09.63 | TUBO DE PVC "R" 100MM INCL CONEXOES - COL ESGOTO | M | 37.52
08.09.64 | TUBO DE PVC "R" 150MM INCL CONEXOES - COL ESGOTO | M | 59.1
08.09.99 | SERVICOS EM REDE DE ESGOTO | MV | 281.78
0 | 0 | 0 | 0
08.10.00 | REDE DE ESGOTO: DEMAIS SERVICOS
08.10.05 | CAIXA SIFONADA DE PVC DN 100X150X50MM C/GRELHA PVC CROMADO | UN | 46.41
08.10.06 | CAIXA SIFONADA DE PVC DN 150X150X50MM C/GRELHA METALICA | UN | 61.33
08.10.10 | CAIXA SIFONADA DE PVC DN 100X100X50MM C/GRELHA PVC CROMADO | UN | 42.92
08.10.36 | CG-01 CAIXA DE GORDURA EM ALVENARIA | UN | 772.07
08.10.38 | CI-01 CAIXA DE INSPECAO 60X60CM PARA ESGOTO | UN | 311.34
08.10.39 | CI-02 CAIXA DE INSPECAO 80X80CM PARA ESGOTO | UN | 779.16
08.10.40 | CAIXA DE ALVENARIA - ESCAVACAO MANUAL COM APILOAMENTO DO FUNDO | M3 | 47.92
08.10.41 | CAIXA DE ALVENARIA - LASTRO DE CONCRETO | M3 | 443.27
08.10.42 | CAIXA DE ALVENARIA - PAREDE DE 1/2 TIJOLO REVESTIDO | M2 | 117.9
08.10.43 | CAIXA DE ALVENARIA - PAREDE DE 1 TIJOLO REVESTIDO | M2 | 169.2
08.10.44 | CAIXA DE ALVENARIA - TAMPA DE CONCRETO | M2 | 100.8
08.10.45 | RALO SIFONADO CONICO PVC DN 100MM C/GRELHA PVC CROMADO | UN | 39.3
08.10.48 | RALO SIFONADO DE F.FUNDIDO DN 150 MM C/GRELHA PVC CROMADO | UN | 272.96
08.10.49 | RALO SECO CONICO PVC DN 100MM C/GRELHA PVC CROMADO | UN | 37.06
08.10.50 | RALO SECO DE F.FUNDIDO DN 100 MM C/GRELHA PVC CROMADO | UN | 55.66
08.10.56 | TERMINAL DE VENTILACAO EM PVC P/ESGOTO DN 50MM (2") | UN | 6.03
08.10.57 | TERMINAL DE VENTILACAO EM PVC P/ ESGOTO DN 75MM (3") | UN | 6.86
08.10.58 | TERMINAL DE VENTILACAO EM PVC P/ ESGOTO DN 100MM(4") | UN | 8.45
08.10.99 | SERVICOS EM REDE DE ESGOTO | MV | 281.78
0 | 0 | 0 | 0
08.11.00 | REDE DE AGUAS PLUVIAIS: TUBULACOES
08.11.02 | TUBO DE FERRO FUNDIDO DN 50MM (2") - INCLUSIVE CONEXOES | M | 131.58
08.11.03 | TUBO DE FERRO FUNDIDO DN 75MM (3") - INCLUSIVE CONEXOES | M | 179.27
08.11.04 | TUBO DE FERRO FUNDIDO DN 100MM (4") - INCLUSIVE CONEXOES | M | 213.14
08.11.05 | TUBO DE FERRO FUNDIDO DN 150MM (6") - INCLUSIVE CONEXOES | M | 308.82
08.11.20 | TUBO DE CONCRETO - CLASSE C1 - DN 300MM | M | 80.08
08.11.21 | TUBO DE CONCRETO - CLASSE C1 - DN 400MM | M | 97.49
08.11.22 | TUBO DE CONCRETO - CLASSE C1 - DN 500MM | M | 129.83
08.11.23 | TUBO DE CONCRETO - CLASSE C1 - DN 600MM | M | 160.66
08.11.30 | TUBO DE PVC RIGIDO JUNTA SOLDAVEL DN 40MM (1.1/2") INCL CONEXOES | M | 21.75
08.11.31 | TUBO DE PVC RIGIDO JUNTA ELASTICA DN 50MM (2") INCL CONEXOES | M | 24.12
08.11.32 | TUBO DE PVC RIGIDO JUNTA ELASTICA DN 75MM (3") INCL CONEXOES | M | 28.05
08.11.33 | TUBO DE PVC RIGIDO JUNTA ELASTICA DN 100MM (4") INCL CONEXOES | M | 31.77
08.11.34 | TUBO DE PVC RIGIDO JUNTA ELASTICA DN 150MM (6") INCL CONEXOES | M | 50.39
08.11.35 | TUBO DE PVC RIGIDO JUNTA ELASTICA DN 200MM (8") INCL CONEXOES | M | 83.83
08.11.36 | TUBO DE PVC RIGIDO JUNTA ELASTICA DN 250MM (10") INCL CONEXOES | M | 100.42
08.11.37 | TUBO DE PVC RIGIDO JUNTA ELASTICA DN 300MM (12") INCL CONEXOES | M | 130.79
08.11.40 | TUBO DE FERRO FUNDIDO RADIAL COM INSPECAO DE 3" | UN | 124.89
08.11.41 | TUBO DE FERRO FUNDIDO RADIAL COM INSPECAO DE 4" | M | 185.53
08.11.50 | TUBO DE PVC "R" PARA AGUAS PLUVIAIS 40MM - INCL. CONEXOES | M | 23.31
08.11.51 | TUBO DE PVC "R" PARA AGUAS PLUVIAIS 50MM - INCL. CONEXOES | M | 25.32
08.11.52 | TUBO DE PVC "R" PARA AGUAS PLUVIAIS 75MM - INCL. CONEXOES | M | 29.33
08.11.53 | TUBO DE PVC "R" PARA AGUAS PLUVIAIS 100MM - INCL. CONEXOES | M | 37.52
08.11.54 | TUBO DE PVC "R" PARA AGUAS PLUVIAIS 150MM - INCL CONEXOES | M | 59.1
08.11.99 | SERVICOS EM REDE DE AGUAS PLUVIAIS | MV | 281.78
0 | 0 | 0 | 0
08.12.00 | REDE DE AGUAS PLUVIAIS: DEMAIS SERVICOS
08.12.01 | CONDUTOR EM CHAPA GALVANIZADA N 24 DESENV. 0,25M | M | 36.32
08.12.02 | CONDUTOR EM CHAPA GALVANIZADA N 26 DESENV. 0,25M | M | 33.97
08.12.03 | CONDUTOR DE CHAPA GALVANIZADA N 24 - DESENVOLVIMENTO DE 0,33 M | M | 46.38
08.12.04 | CONDUTOR DE CHAPA GALVANIZADA N 26 - DESENVOLVIMENTO DE 0,33 M | M | 43.47
08.12.07 | LIGACAO CALHA CONDUTOR DE CHAPA ACO GALVANIZADO N.24 DIAMETRO DE 3" | UN | 35.19
08.12.08 | LIGACAO CALHA CONDUTOR DE CHAPA ACO GALVANIZADO N.24 DIAMETRO DE 4" | UN | 36.98
08.12.10 | CALHA OU AGUA FURTADA EM FIBRA DE VIDRO-DESENV. 0,33M | M | 75.05
08.12.11 | CALHA OU AGUA FURTADA EM FIBRA DE VIDRO-DESENV. 0,50M | M | 113.3
08.12.12 | CALHA OU AGUA FURTADA EM FIBRA DE VIDRO-DESENV. 1,00M | M | 240.57
08.12.15 | CALHA OU AGUA FURTADA EM CHAPA GALV. N 24 - CORTE 0,33M | M | 41.9
08.12.16 | CALHA OU AGUA FURTADA EM CHAPA GALV. N 24 - CORTE 0,50M | M | 57.88
08.12.17 | CALHA OU AGUA FURTADA EM CHAPA GALV. N 24 - CORTE 1,00M | M | 91.19
08.12.21 | CALHA OU AGUA FURTADA EM CHAPA GALV. N 26 - CORTE 0.33M | M | 38.78
08.12.22 | CALHA OU AGUA FURTADA EM CHAPA GALV. N 26 - CORTE 0,50M | M | 53.16
08.12.23 | CALHA OU AGUA FURTADA EM CHAPA GALV. N 26 - CORTE 1,00M | M | 81.71
08.12.26 | CALHA EM CHAPA DE COBRE N 26 - CORTE 0,33 M | M | 163.73
08.12.27 | CALHA EM CHAPA DE COBRE N 26 - CORTE 0,50 M | M | 241.91
08.12.28 | CALHA DE CHAPA DE COBRE N 26 - CORTE 1,00 M | M | 457
08.12.31 | RUFO EM CHAPA GALVANIZADA N 24 - CORTE 0,16 M | M | 22.63
08.12.32 | RUFO EM CHAPA GALVANIZADA N 24 - CORTE 0,25 M | M | 25.45
08.12.33 | RUFO EM CHAPA GALVANIZADA N 24 - CORTE 0,33 M | M | 32.46
08.12.34 | RUFO EM CHAPA GALVANIZADA N 24 - CORTE 0,50 M | M | 54.76
08.12.35 | RUFO EM CHAPA GALVANIZADA N 24 - CORTE 1,00 M | M | 91.64
08.12.38 | RUFO EM CHAPA GALVANIZADA N 26 - CORTE 0,16 M | M | 20.76
08.12.39 | RUFO EM CHAPA GALVANIZADA N 26 - CORTE 0,25 M | M | 23.24
08.12.40 | RUFO EM CHAPA GALVANIZADA N 26 - CORTE 0,33 M | M | 29.55
08.12.41 | RUFO EM CHAPA GALVANIZADA N 26 - CORTE 0,50 M | M | 50.03
08.12.42 | RUFO EM CHAPA GALVANIZADA N 26 - CORTE 1,00 M | M | 82.81
08.12.46 | RUFO EM CHAPA DE COBRE N 26 - CORTE 0,16 M | M | 68.71
08.12.47 | RUFO EM CHAPA DE COBRE N 26 - CORTE 0,25 M | M | 99.83
08.12.48 | RUFO EM CHAPA DE COBRE N 26 - CORTE 0,33 M | M | 130.11
08.12.49 | RUFO EM CHAPA DE COBRE N 26 - CORTE 0,50 M | M | 202.69
08.12.50 | RUFO EM CHAPA DE COBRE N 26 - CORTE 1,00 M | M | 387.49
08.12.55 | RUFO EM FIBRA DE VIDRO - DESENV. 0,16M | M | 43.66
08.12.56 | RUFO EM FIBRA DE VIDRO - DESENV. 0,25M | M | 60.26
08.12.57 | RUFO EM FIBRA DE VIDRO - DESENV. 0,33M | M | 78.5
08.12.58 | RUFO EM FIBRA DE VIDRO - DESENV. 0,50M | M | 123.27
08.12.59 | RUFO EM FIBRA DE VIDRO - DESENV. 1,00M | M | 227.72
08.12.65 | GRELHA HEMISFERICA DE FERRO FUNDIDO DN 75MM (3") | UN | 5.27
08.12.66 | GRELHA HEMISFERICA DE FERRO FUNDIDO DN 100MM (4") | UN | 6.24
08.12.67 | GRELHA HEMISFERICA DE F F DE 6" | UN | 16.67
08.12.70 | CAIXA DE ALVENARIA - ESCAVACAO MANUAL COM APILOAMENTO DO FUNDO | M3 | 47.92
08.12.71 | CAIXA DE ALVENARIA - LASTRO DE CONCRETO | M3 | 443.27
08.12.72 | CAIXA DE ALVENARIA - PAREDE DE 1/2 TIJOLO REVESTIDO | M2 | 110.95
08.12.73 | CAIXA DE ALVENARIA - PAREDE DE 1 TIJOLO REVESTIDO | M2 | 162.25
08.12.74 | CAIXA DE ALVENARIA - TAMPA DE CONCRETO | M2 | 100.8
08.12.77 | CAIXA INSPECAO DE ALVENARIA DE TIJ DE 0,70X0,70X1,00 M | UN | 325.95
08.12.79 | CA-10 CAIXA DE AREIA 50X50 CM PARA AGUAS PLUVIAIS | UN | 186.23
08.12.85 | GRELHA FERRO PERF. - 1,00X0,40 M | UN | 224.79
08.12.86 | GRELHA FERRO PERF. 1,00X0,50 M | UN | 244.75
08.12.87 | RALO SECO DE F. FUNDIDO DN 100 MM C/GRELHA PVC CROMADO | UN | 55.66
08.12.95 | CALHA DE ALUMINIO ACAB. NATURAL E=0,8MM CORTE 0,33M | M | 48.67
08.12.96 | CALHA DE ALUMINIO ACAB. NATURAL E=0,8MM CORTE 0,50M | M | 68.19
08.12.97 | CALHA DE ALUMINIO ACAB. NATUARL E=0,8MM CORTE 1,00M | M | 111.8
08.12.99 | SERVICOS EM REDE DE AGUAS PLUVIAIS | MV | 281.78
0 | 0 | 0 | 0
08.13.00 | RESERVATORIO: INSTALACOES - TUBULACOES
08.13.01 | TUBO DE PVC RIGIDO JUNTA SOLDAVEL DN 25MM (3/4") INCL CONEXOES | M | 12.16
08.13.02 | TUBO DE PVC RIGIDO JUNTA SOLDAVEL DN 32MM (1") INCL CONEXOES | M | 16.63
08.13.03 | TUBO DE PVC RIGIDO JUNTA SOLDAVEL DN 40MM (1.1/4") INCL CONEXOES | M | 20.36
08.13.04 | TUBO DE PVC RIGIDO JUNTA SOLDAVEL DN 50MM (1.1/2") INCL CONEXOES | M | 24.29
08.13.05 | TUBO DE PVC RIGIDO JUNTA SOLDAVEL DN 60MM (2") INCL CONEXOES | M | 31.78
08.13.06 | TUBO DE PVC RIGIDO JUNTA SOLDAVEL DN 75MM (2.1/2") INCL CONEXOES | M | 46.25
08.13.07 | TUBO DE PVC RIGIDO JUNTA SOLDAVEL DN 85MM (3") INCL CONEXOES | M | 52.83
08.13.08 | TUBO DE PVC RIGIDO JUNTA SOLDAVEL DN 110MM (4") INCL CONEXOES | M | 73.54
08.13.11 | TUBO ACO GALVANIZ NBR5580-CL MEDIA, DN20MM (3/4") - INCL CONEXOES | M | 37.87
08.13.12 | TUBO ACO GALVANIZ NBR5580-CL MEDIA, DN25MM (1") - INCL CONEXOES | M | 52.57
08.13.13 | TUBO ACO GALVANIZ NBR5580-CL MEDIA, DN32MM (1 1/4")-INCL CONEXOES | M | 62.89
08.13.14 | TUBO ACO GALVANIZ NBR5580-CL MEDIA, DN40MM (1 1/2") - INCL CONEXOES | M | 69.99
08.13.15 | TUBO ACO GALVANIZ NBR5580-CL MEDIA, DN50MM (2") - INCL CONEXOES | M | 90.19
08.13.16 | TUBO ACO GALVANIZ NBR5580-CL MEDIA, DN65MM (2 1/2")-INCL CONEXOES | M | 109.84
08.13.17 | TUBO ACO GALVANIZ NBR5580-CL MEDIA, DN80MM (3")-INCL CONEXOES | M | 126.47
08.13.18 | TUBO ACO GALVANIZ NBR5580-CL MEDIA, DN100MM (4")-INCL CONEXOES | M | 167.07
08.13.99 | SERVICOS EM RESERVATORIOS | MV | 281.78
0 | 0 | 0 | 0
08.14.00 | RESERVATORIO: INSTALACOES - DEMAIS SERVICOS
08.14.02 | REGISTRO DE GAVETA BRUTO DN 20MM (3/4") | UN | 35.99
08.14.03 | REGISTRO DE GAVETA BRUTO DN 25MM (1") | UN | 45.15
08.14.04 | REGISTRO DE GAVETA BRUTO DN 32MM (1 1/4") | UN | 66.09
08.14.05 | REGISTRO DE GAVETA BRUTO DN 40MM (1.1/2") | UN | 74.39
08.14.06 | REGISTRO DE GAVETA BRUTO DN 50MM (2") | UN | 103.11
08.14.07 | REGISTRO DE GAVETA BRUTO DN 65MM (2.1/2") | UN | 257.19
08.14.08 | REGISTRO DE GAVETA BRUTO DN 80MM (3") | UN | 346.35
08.14.09 | REGISTRO DE GAVETA BRUTO DN 100MM (4") | UN | 566.15
08.14.16 | VALVULA DE RETENCAO HORIZONTAL DE BRONZE DE 1" | UN | 73.65
08.14.17 | VALVULA DE RETENCAO HORIZONTAL DE BRONZE DE 1.1/4" | UN | 99.78
08.14.18 | VALVULA DE RETENCAO HORIZONTAL DE BRONZE DE 1.1/2" | UN | 112.28
08.14.19 | VALVULA DE RETENCAO HORIZONTAL DE BRONZE DE 2" | UN | 160.31
08.14.20 | VALVULA DE RETENCAO HORIZONTAL DE BRONZE DE 2.1/2" | UN | 245.18
08.14.21 | VALVULA DE RETENCAO HORIZONTAL DE BRONZE DE 3" | UN | 280.37
08.14.22 | VALVULA DE RETENCAO HORIZONTAL DE BRONZE DE 4" | UN | 495.09
08.14.26 | VALVULA DE RETENCAO VERTICAL DE BRONZE DE 1" | UN | 52.3
08.14.27 | VALVULA DE RETENCAO VERTICAL DE BRONZE DE 1.1/4" | UN | 69.48
08.14.28 | VALVULA DE RETENCAO VERTICAL DE BRONZE DE 1.1/2" | UN | 90.66
08.14.29 | VALVULA DE RETENCAO VERTICAL DE BRONZE DE 2" | UN | 126.04
08.14.30 | VALVULA DE RETENCAO VERTICAL DE BRONZE DE 2.1/2" | UN | 189.63
08.14.31 | VALVULA DE RETENCAO VERTICAL DE BRONZE DE 3" | UN | 274.96
08.14.32 | VALVULA DE RETENCAO VERTICAL DE BRONZE DE 4" | UN | 423.37
08.14.35 | VALVULA DE RETENCAO DE PE COM CRIVO DE BRONZE DE 1" | UN | 50.23
08.14.36 | VALVULA DE RETENCAO DE PE COM CRIVO DE BRONZE DE 1.1/4" | UN | 72.69
08.14.37 | VALVULA DE RETENCAO DE PE COM CRIVO DE BRONZE DE 1.1/2" | UN | 84.8
08.14.38 | VALVULA DE RETENCAO DE PE COM CRIVO DE BRONZE DE 2" | UN | 115.49
08.14.39 | VALVULA DE RETENCAO DE PE COM CRIVO DE BRONZE DE 2.1/2" | UN | 179.82
08.14.40 | VALVULA DE RETENCAO DE PE COM CRIVO DE BRONZE DE 3" | UN | 243.19
08.14.45 | TORNEIRA DE BOIA EM LATAO (BOIA PLAST) DN 20MM (3/4") | UN | 46.45
08.14.46 | TORNEIRA DE BOIA EM LATAO (BOIA PLAST) DN 25MM (1") | UN | 58.57
08.14.47 | TORNEIRA DE BOIA EM LATAO (BOIA PLAST) DN 32MM (1 1/4") | UN | 81.4
08.14.48 | TORNEIRA DE BOIA EM LATAO (BOIA PLAST) DN 40MM (1 1/2") | UN | 100.64
08.14.49 | TORNEIRA DE BOIA EM LATAO (BOIA PLAST) DN50MM (2") | UN | 116.53
08.14.50 | RA-01 RESERVATORIO METALICO ACOPLADO 23M3 H=13,00M | UN | 61366.29
08.14.51 | RA-02 RESERVATORIO METALICO ACOPLADO 30M3 H=13,00M | UN | 64751.29
08.14.52 | RA-03 RESERVATORIO METALICO ACOPLADO 40M3 H=13,00M | UN | 68032.62
08.14.54 | RA-04 RESERVATORIO METALICO ACOPLADO 23M3 H=10,00M | UN | 51723.59
08.14.56 | RA-05 RESERVATORIO METALICO ACOPLADO 28M3 H=10,00M | UN | 55328.2
08.14.58 | RA-06 RESERVATORIO METALICO ACOPLADO 35M3 H=10,00M | UN | 59006.82
08.14.59 | RA-07 RESERVATORIO METALICO ACOPLADO 23M3 H=7,00M | UN | 41576.3
08.14.60 | RA-08 RESERVATORIO METALICO ACOPLADO 28M3 H=7,00M | UN | 45476.58
08.14.61 | RA-09 RESERVATORIO METALICO ACOPLADO 40M3 H=7,00M | UN | 48788.04
08.14.62 | ANEIS PRE-MOLDADOS EM CONCRETO ARMADO P/ RESERVATORIO D'AGUA D=3,00M | M | 4477.2
08.14.63 | LAJE PRE-MOLDADA D=3,00M E=8CM P/ RESERVATORIO | UN | 1451.4
08.14.64 | LAJE PRE-MOLDADA D=3,00M E=15CM P/ RESERVATORIO | UN | 1955.7
08.14.65 | RA-10 RESERVATORIO METALICO INFERIOR 9M3 | UN | 18767.56
08.14.66 | RA-11 RESERVATORIO METALICO INFERIOR 13M3 | UN | 23239.28
08.14.67 | RA-12 RESERVATORIO METALICO INFERIOR 17M3 | UN | 25823.02
08.14.68 | RA-13 RESERVATORIO METALICO SUPERIOR 10M3 H=5,00M | UN | 29433.81
08.14.69 | RA-14 RESERVATORIO METALICO SUPERIOR 15M3 H=5,00M | UN | 32968.48
08.14.70 | RA-15 RESERVATORIO METALICO SUPERIOR 20M3 H=5,00M | UN | 35393.7
08.14.71 | CONJ MOTOR-BOMBA (CENTRIFUGA) 1/2 HP (3400 L/H-20 MCA) | UN | 593.02
08.14.72 | CONJ MOTOR-BOMBA(CENTRIFUGA)3/4 HP(7400 L/H-20 MCA) | UN | 678.53
08.14.73 | CONJ MOTOR-BOMBA(CENTRIFUGA)1,5 HP(10000 L/H-20 MCA) | UN | 825.3
08.14.74 | CONJ MOTOR-BOMBA (CENTRIFUGA) 2 HP (13900 L/H-20 MCA) | UN | 1070.99
08.14.75 | CONJ MOTOR-BOMBA(CENTRIFUGA)3 HP(25000 L/H-20 MCA) | UN | 1335.36
08.14.78 | CONJ MOTOR-BOMBA (CENTRIFUGA) 1 HP 8500 L/H-20 MCA | UN | 754.57
08.14.85 | ANEIS PRE-MOLDADOS EM CONCRETO ARMADO P/ RESERVATORIO D'AGUA D=2,50M | M | 3837.6
08.14.86 | LAJE PRE-MOLDADA D=2,50M E=8CM P/ RESERVATORIO | UN | 1033.2
08.14.87 | LAJE PRE-MOLDADA D=2,50M E=15CM P/ RESERVATORIO | UN | 1562.1
08.14.88 | ANEIS PRE-MOLDADOS EM CONCRETO ARMADO P/ RESERVATORIO D'AGUA D=2,12M | M | 3394.8
08.14.89 | LAJE PRE-MOLDADA D=2,12M E=8CM P/ RESERVATORIO | UN | 1008.6
08.14.90 | LAJE PRE-MOLDADA D=2,12M E=15CM P/ RESERVATORIO | UN | 1371.45
08.14.91 | ANEIS PRE-MOLDADOS EM CONCRETO ARMADO P/ RESERVATORIO D'AGUA D=1,80M | M | 3148.8
08.14.92 | LAJE PRE-MOLDADA D=1,80M E=6CM P/ RESERVATORIO | UN | 927.42
08.14.93 | LAJE PRE-MOLDADA D=1,80M E=12CM P/ RESERVATORIO | UN | 1403.43
08.14.96 | CAIXA D`AGUA CONICA 500L POLIETILENO COM TAMPA | UN | 345.9
08.14.97 | CAIXA D`AGUA CONICA 1000L POLIETILENO COM TAMPA | UN | 454.38
08.14.99 | SERVICOS RESERVATORIOS | MV | 281.78
0 | 0 | 0 | 0
08.15.00 | BEBEDOUROS,LAVATORIOS E MICTORIOS PADRONIZADOS
08.15.12 | LT-07 LAVATÓRIO COM TORNEIRA DE MESA (SANIT ADM) | M | 1364.45
08.15.13 | LT-04 LAVATORIO /BEBEDOURO COLETIVO | M | 1073.81
08.15.14 | LT-05 LAVATORIO COLETIVO C/ TAMPO DE CONCRETO L=50CM | M | 561.89
08.15.15 | LT-06 LAVATORIO COLETIVO C/ TAMPO DE GRANITO L=50CM | M | 1316.58
08.15.16 | BB-01 BEBEDOURO COLETIVO | M | 458.42
08.15.23 | MT-04 MICTORIO COLETIVO | M | 1070.63
08.15.99 | SERVICOS EM BEBEDOUROS,LAVATORIOS E MICTORIOS PADRONIZADOS | MV | 281.78
0 | 0 | 0 | 0
08.16.00 | LOUCAS
08.16.01 | BACIA SIFONADA DE LOUCA BRANCA (VDR 6L) C/ ASSENTO | UN | 184.44
08.16.04 | BACIA SIFONADA COM CAIXA DE DESCARGA ACOPLADA BRANCA | UN | 319.99
08.16.10 | LAVATORIO DE LOUCA BRANCA SEM COLUNA C/ TORNEIRA DE FECHAM AUTOMATICO | UN | 428.53
08.16.25 | MICTORIO DE LOUCA SIFONADO/AUTO ASPIRANTE BRANCO | UN | 289.92
08.16.45 | TANQUE DE LOUCA BRANCA,PEQUENO C/COLUNA | UN | 414.6
08.16.46 | TANQUE DE LOUCA BRANCA,GRANDE C/COLUNA | UN | 529.06
08.16.50 | SABONETEIRA DE LOUCA BRANCA DE 7,5X15 CM | UN | 38.32
08.16.51 | SABONETEIRA DE LOUCA BRANCA DE 15X15 CM | UN | 40.63
08.16.65 | PAPELEIRA DE LOUCA BRANCA DE 15X15CM | UN | 41.59
08.16.70 | CABIDE DE LOUCA BRANCA COM 2 GANCHOS | UN | 29.11
08.16.83 | VA-01 VARAL/TOALHEIRO | UN | 214.67
08.16.89 | BR-01 BACIA ACESSIVEL | CJ | 1563.13
08.16.90 | BR-02 LAVATORIO PARA SANITARIO ACESSIVEL | CJ | 1391.76
08.16.91 | BR-03 CONJUNTO LAVATORIO E BACIA ACESSIVEL | CJ | 1924.58
08.16.92 | BR-04 BARRA DE APOIO COM FIXAÇÃO LATERAL | UN | 494.62
08.16.93 | BR-05 TROCADOR ACESSÍVEL | UN | 1471.15
08.16.99 | SERVICOS EM LOUCAS | MV | 281.78
0 | 0 | 0 | 0
08.17.00 | APARELHOS E METAIS
08.17.13 | MICTORIO COLETIVO DE ACO INOXIDAVEL | M | 665.15
08.17.30 | TAMPO PARA PIA MARMORE NACIONAL ESPESSURA DE 3 CM | M2 | 561.68
08.17.37 | CHUVEIRO ANTIVANDALISMO | UN | 393.39
08.17.38 | CHUVEIRO SIMPLES C/ARTICULACAO, LATAO CROMADO DN 15MM (1/2") | UN | 139.6
08.17.40 | CHUVEIRO ELETRICO DE 220V/5400W | UN | 173.89
08.17.41 | CHUVEIRO ELETRICO COM RESISTENCIA BLINDADA | UN | 310.4
08.17.43 | AQUECEDOR ELETRICO DE PASSAGEM COM RESISTENCIA BLINDADA | UN | 535.28
08.17.46 | CAIXA DE DESCARGA CAPACIDADE 18 L DE PLASTICO DE SOBREPOR | UN | 136.99
08.17.50 | BEBEDOURO ELETRICO COM CAPACIDADE DE 40 L | UN | 776.03
08.17.51 | BEBEDOURO ELETRICO COM CAPACIDADE DE 80 L | UN | 901.18
08.17.52 | EX-01 EXAUSTOR AXIAL DN 40CM | UN | 784.99
08.17.55 | FILTRO PRESSAO CUNO(AQUALAR)C/ELEM FILTR CARVAO ATIVADO E CEL 180/L/H | UN | 283.27
08.17.56 | FILTRO PRESSAO CUNO (AQUALAR)C/ELEM FILTRANTE CARVAO E CEL 360/L/H | UN | 389.05
08.17.58 | FT-02 FILTRO PARA AGUA POTAVEL | UN | 332.02
08.17.65 | SUPORTE PARA TALHA EM MARMORE DE CANTO | UN | 97.19
08.17.66 | SUPORTE PARA TALHA EM MARMORE DE CENTRO | UN | 86.33
08.17.75 | TANQUE SIMPLES DE CONCRETO PRE-MOLDADO 600X600MM/APOIO EM ALVENARIA | UN | 156.05
08.17.76 | TANQUE SIMPLES DE CONCRETO PRE-MOLDADO 600X600MM | UN | 101.42
08.17.77 | RESTRITOR DE VAZAO 12L/MIN PARA CHUVEIRO SIMPLES | UN | 34.79
08.17.78 | RESTRITOR DE VAZAO 6L/MIN PARA TORNEIRAS E MISTURADORES | UN | 51.55
08.17.80 | TORNEIRA DE LAVAGEM COM CANOPLA DE 1/2" | UN | 50.61
08.17.81 | TJ-03 TORNEIRA DE JARDIM | UN | 178.6
08.17.84 | TORNEIRA ELETRICA - ELETRODUTO DE POLIETILENO | UN | 345.28
08.17.85 | TORNEIRA DE FECHAMENTO AUTOMATICO DE MESA | UN | 260.94
08.17.86 | TORNEIRA DE FECHAMENTO AUTOMATICO DE PAREDE | UN | 226.64
08.17.87 | TORNEIRA DE PAREDE ANTIVANDALISMO | UN | 414.42
08.17.88 | TORNEIRA DE USO RESTRITO DE 1/2 | UN | 82.64
08.17.89 | TORNEIRA DE USO RESTRITO DE 3/4 | UN | 78.85
08.17.99 | SERVICOS EM APARELHOS E METAIS | MV | 281.78
0 | 0 | 0 | 0
08.50.00 | DEMOLICOES
08.50.01 | DE TUBULACOES EM GERAL INCLUINDO CONEXOES, CAIXAS E RALOS | M | 3.83
08.50.20 | DE CALHAS E RUFOS EM CHAPAS METALICAS | M | 2.2
08.50.21 | DE CONDUTORES APARENTES | M | 1.43
08.50.99 | DEMOLICOES | MV | 281.78
0 | 0 | 0 | 0
08.60.00 | RETIRADAS
08.60.05 | DE REGISTROS E VALVULAS DE DESCARGA | UN | 33.54
08.60.06 | DE VALVULAS DE RETENCAO | UN | 14.05
08.60.07 | DE TORNEIRAS | UN | 3.32
08.60.10 | DE SIFOES | UN | 5.11
08.60.11 | DE APARELHOS SANITARIOS INCLUINDO ACESSORIOS | UN | 25.55
08.60.12 | DE CAIXA DE DESCARGA DE SOBREPOR | UN | 9.71
08.60.13 | DE RESERVATORIOS DE FIBRO CIMENTO ATE 1000 LITROS | UN | 67.09
08.60.14 | DE CONJUNTO DE MOTOR-BOMBA | UN | 102.23
08.60.15 | DE HIDRANTE DE PAREDE COMPLETO | UN | 38.33
08.60.99 | RETIRADAS | MV | 281.78
0 | 0 | 0 | 0
08.70.00 | RECOLOCACAO - INSTALACOES HIDRAULICAS
08.70.05 | DE REGISTRO E VALVULAS DE DESCARGA | UN | 67.77
08.70.06 | DE VALVULA DE RETENCAO | UN | 23.29
08.70.07 | DE TORNEIRAS | UN | 11.18
08.70.10 | DE SIFOES | UN | 11.18
08.70.11 | DE APARELHOS SANITARIOS INCLUINDO ACESSORIOS | UN | 89.45
08.70.12 | DE CAIXAS DE DESCARGA DE SOBREPOR | UN | 55.9
08.70.13 | DE RESERVATORIO DE FIBRO-CIMENTO ATE 1000 L | UN | 89.45
08.70.14 | DE CONJUNTO MOTOR BOMBA | UN | 89.45
08.70.15 | DE HIDRANTE DE PAREDE COMPLETO | UN | 116.29
08.70.99 | RECOLOCACOES DE INSTALACOES HIDRAULICAS | MV | 281.78
0 | 0 | 0 | 0
08.80.00 | CONSERVACAO - REDE DE GAS E AGUA FRIA
08.80.10 | CANOPLA PARA REGISTROS | UN | 18.43
08.80.11 | CANOPLA PARA VALVULA DE DESCARGA | UN | 68.77
08.80.12 | VOLANTE CROMADO PARA REGISTRO | UN | 13.7
08.80.15 | BOTAO PARA VALVULA DE DESCARGA | UN | 30.06
08.80.18 | ACABAMENTO ANTIVANDALISMO PARA VALVULA DE DESCARGA | UN | 158.13
08.80.19 | REPARO PARA CAIXA DE DESCARGA ACOPLADA | CJ | 93.71
08.80.20 | REPARO DE VALVULA DE DESCARGA | UN | 46.7
08.80.21 | TUBO DE DESCARGA EM PVC DN=40MM | UN | 17.89
08.80.31 | TORNEIRA DE PRESSAO CROMADA DE 1/2" EM PAREDE | UN | 98.84
08.80.32 | TORNEIRA PARA LAVATORIO DE LOUCA BRANCA OU BANCADA | UN | 57.02
08.80.91 | RECARGA DE EXTINTOR DE GAS CARBONICO DE 6 LITROS | UN | 50.18
08.80.92 | RECARGA DE EXTINTOR DE ESPUMA DE 10 LITROS | UN | 10.52
08.80.93 | RECARGA DE EXTINTOR DE PO QUIMICO DE 4 KG | UN | 31.73
08.80.95 | EXTINTOR DE INCENDIO DE AGUA PRESSURIZADA 10L : RECARGA | UN | 24.06
08.80.99 | OUTROS SERVICOS DE REDE DE GAS E AGUA FRIA | MV | 281.78
0 | 0 | 0 | 0
08.82.00 | CONSERVACAO - REDE DE ESGOTO E AGUAS PLUVIAIS
08.82.12 | RALO SIFONADO F.FUNDIDO DN 150MM C/GRELHA PVC CROMADO | UN | 277.72
08.82.23 | GRELHA METALICA CROMADA DIAM 15 CM | UN | 41.46
08.82.24 | GRELHA METALICA CROMADA DIAM 10 CM | UN | 21.85
08.82.30 | GRELHA DE FERRO FUNDIDO DE 20X20 CM | UN | 17.94
08.82.31 | GRELHA DE FERRO FUNDIDO DE 15X15 CM | UN | 15.93
08.82.40 | SIFAO METALICO TIPO COPO DN 2X2" | UN | 105.32
08.82.41 | SIFAO METALICO TIPO COPO DN 1 1/2 X 1 1/2" | UN | 75.8
08.82.45 | SIFAO PVC RIGIDO TIPO COPO DN 2X2" | UN | 14.44
08.82.46 | SIFAO PVC RIGIDO TIPO COPO DN 1 1/2X1 1/2" | UN | 18.24
08.82.50 | DESENTUPIMENTO DE RAMAIS DE ESGOTO | M | 5.29
08.82.55 | LIMPEZA SIMPLES EM CALHAS METALICAS | M | 1.72
08.82.56 | LIMPEZA SIMPLES EM LAJES/CALHAS DE CONCRETO | M2 | 4.31
08.82.61 | SOLDA E REBITAGEM EM CALHAS DE CHAPA GALVANIZADA | M | 37.67
08.82.62 | SOLDA EM CHAPA GALVANIZADA | M | 34.16
08.82.99 | OUTROS SERVICOS DE REDES DE ESGOTO E AGUAS PLUVIAIS | MV | 281.78
0 | 0 | 0 | 0
08.84.00 | CONSERVACAO - APARELHOS E METAIS
08.84.05 | TAMPA DE PLASTICO PARA BACIA SANITARIA | UN | 21.46
08.84.12 | BOLSA PLASTICA PARA BACIA SANITARIA | UN | 5.62
08.84.15 | CAIXA DE DESCARGA DE SOBREPOR - PLASTICA | UN | 86.24
08.84.18 | BOIA E CORRENTE PARA CAIXA DE DESCARGA | UN | 20.47
08.84.20 | SUPORTE DE FERRO FUNDIDO PARA LAVATORIO | UN | 23.26
08.84.27 | TANQUE PRE-MOLDADO DE CONCRETO DE 60X50 CM | UN | 74.34
08.84.28 | TANQUE PRE-MOLDADO DE CONCRETO DE 70X60 CM | UN | 74.34
08.84.29 | TANQUE PRE-MOLDADO DE CONCRETO DE 80X70 CM | UN | 60.66
08.84.37 | FILTRO DE PRESSAO CUNO (AQUALAR)C/ELEM FILTRANTE CARVAO E CEL 360/L/H | UN | 270.68
08.84.42 | ELEMENTO FILTRANTE CUNO (AQUALAR)ELEM FILTRANTE CARVAO E CEL/180L/H | UN | 39.36
08.84.43 | ELEMENTO FILTRANTE CUNO (AQUALAR) CARVAO E CELULOSE 360 L/H | UN | 54.1
08.84.47 | TAMPO DE PIA EM MARMORE BRANCO NACIONAL DE 3 CM | M2 | 561.68
08.84.48 | TAMPO DE PIA EM GRANILITE | M2 | 298.42
08.84.49 | TAMPO ACO INOX (304) C/ CUBA SIMPLES - CH.22 | M2 | 1616.64
08.84.50 | TAMPO ACO INOX (304) C/ CUBA DUPLA - CH.22 | M2 | 1664.53
08.84.54 | CUBA SIMPLES ACO INOX(304) - CHAPA 22 560X330X140MM - SEM PERTENCES | UN | 109.17
08.84.55 | CUBA SIMPLES ACO INOX(304) CHAP.22 - 400X340X140MM - SEM PERTENCES | UN | 151.59
08.84.58 | CUBA DUPLA ACO INOX(304) CHAPA 22 835X340X140MM - SEM PERTENCES | UN | 349.74
08.84.60 | TAMPO LISO EM ACO INOX (304) CHAPA 20 | M2 | 819.99
08.84.73 | VALVULA AMERICANA | UN | 24.1
08.84.75 | VALVULA DE METAL AMARELO DE 2' | UN | 16.11
08.84.76 | VALVULA DE METAL CROMADO DE 1 1/2" | UN | 38.58
08.84.83 | ESPARGIDOR DE FERRO GALVANIZADO P/MICTORIO TIPO COCHO | M | 37.77
08.84.90 | MANGUEIRA PARA HIDRANTE DIAM 1 1/2' L=15,00M | UN | 325.78
08.84.91 | MANGUEIRA PARA HIDRANTE DIAM 1 1/2' L=30,00M | UN | 426.5
08.84.95 | MT-01/02/03 MICTORIO COLETIVO (PARTE CIVIL) | M | 372.55
08.84.96 | LT-01/02/03 LAVATORIO COLETIVO (PARTE CIVIL) | M | 317.81
08.84.99 | OUTROS SERVICOS DE APARELHOS E METAIS | MV | 281.78
0 | OUTROS SERVICOS DE APARELHOS E METAIS | MV | 284.97
0 | 0 | 0 | 0
08.86.00 | CONSERVACAO - TRATAMENTO DE DESPEJOS SANITARIOS
08.86.01 | CLORADOR TIPO OMS DE FLUXO CONTINUO DE DIAM 1.50X2.00M COMPLETA | UN | 724.47
08.86.10 | CAIXA DE DIVISAO PARA FOSSAS DE DIAM = 1,00 M H = 1,00 M | UN | 146.06
08.86.99 | OUTROS SERVICOS DE TRATAMENTO DE DESPEJOS SANITARIOS | MV | 281.78
0 | 0 | 0 | 0
09.00.00 | INSTALACOES ELETRICAS
0 | 0 | 0 | 0
09.01.00 | LIGACOES EM TENSAO PRIMARIA - POSTE/CABINE DE MEDICAO E TRANSFORMACAO
09.01.30 | TE-01 POSTO DE TRANSFORMACAO DE ENERGIA POSTE C/TRAFO 112,5KVA-ELETROP | UN | 37275.08
09.01.31 | TE-02 POSTO DE TRANSFORMACAO DE ENERGIA POSTE C/TRAFO 150KVA-ELETROP. | UN | 40811.86
09.01.32 | TE-03 POSTO DE TRANSFORMACAO DE ENERGIA POSTE C/TRAFO 225KVA-ELETROP. | UN | 47041.64
09.01.33 | TE-04 POSTO DE TRANSFORMAÇÃO DE ENERGIA POSTE C/TRAFO 300KVA ELETROP. | UN | 51533.98
09.01.36 | POSTO DE TRANSFORMACAO EM POSTE C/TRAFO 75KVA PADRAO CESP/CPFL | UN | 30126.5
09.01.37 | TE-05 POSTO DE TRANSFORMACAO DE ENERGIA POSTE C/TRAFO 112,5KVA-CPFL | UN | 37871.27
09.01.38 | TE-06 POSTO DE TRANSFORMACAO DE ENERGIA POSTE C/TRAFO 150KVA-CPFL | UN | 41979.04
09.01.39 | TE-07 POSTO DE TRANSFORMACAO DE ENERGIA POSTE C/TRAFO 225KVA-CPFL | UN | 47878.63
09.01.40 | TE-08 POSTO DE TRANSFORMAÇÃO DE ENERGIA POSTE C/TRAFO 300KVA-CPFL | UN | 53125.03
09.01.46 | TE-09 POSTO DE TRANSFORMAÇÃO DE ENERGIA POSTE C/TRAFO 112,5KVA ELEKTRO | UN | 35761.81
09.01.47 | TE-10 POSTO DE TRANSFORMAÇÃO DE ENERGIA POSTE C/TRAFO 150KVA ELEKTRO | UN | 39757.58
09.01.48 | TE-11 POSTO DE TRANSFORMAÇÃO DE ENERGIA POSTE C/TRAFO 225KVA ELEKTRO | UN | 45976.08
09.01.99 | SERVICOS DE LIGACOES EM TENSAO PRIMARIA | MV | 281.78
0 | 0 | 0 | 0
09.02.00 | ENTRADA EM BAIXA TENSAO
09.02.11 | AT-01 ENTRADA AEREA PARA TELEFONE | UN | 759.73
09.02.42 | DPS - DISPOSITIVO PROTECAO CONTRA SURTOS (TELEFONIA) | UN | 70.59
09.02.43 | DPS - DISPOSITIVO PROTECAO CONTRA SURTOS (ENERGIA) | UN | 173.38
09.02.47 | DISJUNTOR TRIPOLAR TERMOMAGNETICO 3X300A | UN | 1354.01
09.02.48 | CONJ 3 CABOS P/ ENTRADA ENERGIA SECCAO 240MM2 C/ ELETRODUTOS | UN | 3451.45
09.02.49 | CONJ 4 CABOS P/ ENTRADA ENERGIA SECCAO 240MM2 C/ ELETRODUTOS | UN | 4263.98
09.02.56 | AE-22 ABRIGO ENTRADA DE ENERGIA 38/76KVA CPFL | UN | 2336.49
09.02.59 | AE-19 ABRIGO ENTRADA DE ENERGIA 22KVA AES/BANDEIRANTE/CPFL/ELEKTRO | UN | 1213.35
09.02.60 | AE-20 ABRIGO ENTRADA DE ENERGIA 38KVA AES/BANDEIRANTE/CPFL/ELEKTRA | UN | 1651.21
09.02.61 | AE-21 ABRIGO ENTRADA DE ENERGIA 38 A 76 KVA AES/BANDEIRANTE/ELEKTRO | UN | 3085.73
09.02.62 | CONJ 3 CABOS P/ ENTRADA ENERGIA SECCAO 10MM2 C/ ELETRODUTOS | UN | 494.19
09.02.63 | CONJ 3 CABOS P/ ENTRADA ENERGIA SECCAO 16MM2 C/ ELETRODUTOS | UN | 596.76
09.02.64 | CONJ 3 CABOS P/ ENTRADA ENERGIA SECCAO 25MM2 C/ ELETRODUTOS | UN | 716.31
09.02.65 | CONJ 3 CABOS P/ ENTRADA ENERGIA SECCAO 35MM2 C/ ELETRODUTOS | UN | 815.91
09.02.66 | CONJ 3 CABOS P/ ENTRADA ENERGIA SECCAO 50MM2 C/ ELETRODUTOS | UN | 1017.45
09.02.67 | CONJ 3 CABOS P/ ENTRADA ENERGIA SECCAO 70MM2 C/ ELETRODUTOS | UN | 1308.96
09.02.68 | CONJ 3 CABOS P/ ENTRADA ENERGIA SECCAO 95MM2 C/ ELETRODUTOS | UN | 1598.23
09.02.69 | CONJ 3 CABOS P/ ENTRADA ENERGIA SECCAO 120MM2 C/ ELETRODUTOS | UN | 2073.67
09.02.70 | CONJ 3 CABOS P/ ENTRADA ENERGIA SECCAO 150MM2 C/ ELETRODUTOS | UN | 2380.01
09.02.71 | CONJ 3 CABOS P/ ENTRADA ENERGIA SECCAO 185MM2 C/ ELETRODUTOS | UN | 2816.25
09.02.72 | CONJ 4 CABOS P/ ENTRADA ENERGIA SECCAO 10MM2 C/ ELETRUDUTOS | UN | 568.3
09.02.73 | CONJ 4 CABOS P/ ENTRADA ENERGIA SECCAO 16MM2 C/ ELETRODUTOS | UN | 642.05
09.02.74 | CONJ 4 CABOS P/ ENTRADA ENERGIA SECCAO 25MM2 C/ ELETRODUTOS | UN | 797.12
09.02.75 | CONJ 4 CABOS P/ ENTRADA ENERGIA SECCAO 35MM2 C/ ELETRODUTOS | UN | 926.27
09.02.76 | CONJ 4 CABOS P/ ENTRADA ENERGIA SECCAO 50MM2 C/ ELETRODUTOS | UN | 1177.53
09.02.77 | CONJ 4 CABOS P/ ENTRADA ENERGIA SECCAO 70MM2 C/ ELETRODUTOS | UN | 1537.67
09.02.78 | CONJ 4 CABOS P/ ENTRADA ENERGIA SECCAO 95MM2 C/ ELETRODUTOS | UN | 1915.93
09.02.79 | CONJ 4 CABOS P/ ENTRADA ENERGIA SECCAO 120MM2 C/ ELETRODUTOS | UN | 2479.49
09.02.80 | CONJ 4 CABOS P/ ENTRADA ENERGIA SECCAO 150MM2 C/ ELETRODUTOS | UN | 2873.84
09.02.81 | CONJ 4 CABOS P/ ENTRADA ENERGIA SECCAO 185MM2 C/ ELETRODUTOS | UN | 3432.3
09.02.82 | CONJ ENTRADA P/ TELEFONE EM ENTRADA DE ENERGIA | UN | 286.41
09.02.83 | CHAVE SECCIONADORA NH C/ CARGA 3X125A TAM 00 C/ FUSIVEIS | UN | 145.94
09.02.84 | CHAVE SECCIONADORA NH C/ CARGA 3X250A TAM 01 C/ FUSIVEIS | UN | 383.54
09.02.85 | CHAVE SECCIONADORA NH C/ CARGA 3X400A TAM 02 C/ FUSIVEIS | UN | 494.79
09.02.86 | DISJUNTOR BIPOLAR TERMOMAGNETICO 2X10A A 2X50A | UN | 53.47
09.02.87 | DISJUNTOR BIPOLAR TERMOMAGNETICO 2X60A A 2X100A | UN | 62.54
09.02.88 | DISJUNTOR TRIPOLAR TERMOMAGNETICO 3X10A A 3X50A | UN | 59.99
09.02.89 | DISJUNTOR TRIPOLAR TERMOMAGNETICO 3X60A A 3X100A | UN | 69.48
09.02.90 | DISJUNTOR TRIPOLAR TERMOMAGNETICO 125A A 225A | UN | 189.15
09.02.91 | DISJUNTOR TRIPOLAR TERMOMAGNETICO 3X125A A 3X225A | UN | 189.15
09.02.92 | CHAVE FACA SECA 2X200A BASE MARMORE | UN | 92.22
09.02.93 | CHAVE FACA SECA 2X400A BASE MARMORE | UN | 197.44
09.02.94 | CHAVE FACA SECA 3X200A BASE MARMORE | UN | 98.82
09.02.95 | CHAVE FACA SECA 3X400A BASE MARMORE | UN | 270.59
09.02.96 | CHAVE SECCIONADORA NH 3X125A SECA | UN | 112.29
09.02.97 | CHAVE SECCIONADORA NH 3X250A SECA | UN | 784.86
09.02.98 | CHAVE SECCIONADORA NH 3X400A SECA | UN | 1095.29
09.02.99 | SERVICOS DE ENTRADA DE BAIXA TENSAO | MV | 281.78
0 | 0 | 0 | 0
09.03.00 | ENTRADA: INTERLIGACAO AO QUADRO GERAL
09.03.01 | FIO DE 4 MM2 - 750 V DE ISOLACAO | M | 2.62
09.03.02 | FIO DE 6 MM2 - 750 V DE ISOLACAO | M | 3.38
09.03.03 | FIO DE 10 MM2 - 750 V DE ISOLACAO | M | 5.73
09.03.04 | CABO DE 16 MM2 - 750 V DE ISOLACAO | M | 7.93
09.03.05 | CABO DE 25 MM2 - 750 V DE ISOLACAO | M | 14.68
09.03.06 | CABO DE 35 MM2 - 750 V DE ISOLACAO | M | 21.39
09.03.07 | CABO DE 50 MM2 - 750 V DE ISOLACAO | M | 31.48
09.03.08 | CABO DE 70 MM2 - 750 V DE ISOLACAO | M | 41.39
09.03.09 | CABO DE 95 MM2 - 750 V DE ISOLACAO | M | 60.41
09.03.10 | CABO DE 120 MM2 - 750 V DE ISOLACAO | M | 74.76
09.03.11 | CABO DE 150 MM2 - 750 V DE ISOLACAO | M | 89.11
09.03.12 | CABO DE 185 MM2 - 750 V DE ISOLACAO | M | 111.82
09.03.13 | CABO DE 240 MM2 - 750 V DE ISOLACAO | M | 138.22
09.03.14 | CABO DE 300 MM2 - 750 V DE ISOLACAO | M | 174.97
09.03.17 | CABO DE 4 MM2 - 1000V DE ISOLAÇÃO | M | 4.38
09.03.18 | CABO DE 6 MM2 - 1000V DE ISOLAÇÃO | M | 5.84
09.03.19 | CABO DE 10 MM2 - 1000V DE ISOLAÇÃO | M | 9.16
09.03.20 | CABO DE 16 MM2 - 1000V DE ISOLAÇÃO | M | 15.09
09.03.21 | CABO DE 25 MM2 - 1000V DE ISOLAÇÃO | M | 25.18
09.03.22 | CABO DE 35 MM2 - 1000V DE ISOLAÇÃO | M | 34.34
09.03.23 | CABO DE 50 MM2 - 1000V DE ISOLAÇÃO | M | 46.59
09.03.24 | CABO DE 70 MM2 - 1000V DE ISOLAÇÃO | M | 62.84
09.03.25 | CABO DE 95 MM2 - 1000V DE ISOLAÇÃO | M | 77.78
09.03.26 | CABO DE 120 MM2 - 1000V DE ISOLAÇÃO | M | 101.64
09.03.27 | CABO DE 150 MM2 - 1000V DE ISOLAÇÃO | M | 121.87
09.03.28 | CABO DE 185 MM2 - 1000V DE ISOLAÇÃO | M | 143.32
09.03.29 | CABO DE 240 MM2 - 1000V DE ISOLAÇÃO | M | 173.31
09.03.30 | CABO DE 300 MM2 - 1000V DE ISOLAÇÃO | M | 251.75
09.03.46 | ELETRODUTO DE PVC RIGIDO ROSCAVEL DE 25MM - INCL CONEXOES | M | 15.74
09.03.47 | ELETRODUTO DE PVC RIGIDO ROSCAVEL DE 32MM - INCL CONEXOES | M | 19.86
09.03.48 | ELETRODUTO DE PVC RIGIDO ROSCAVEL DE 40MM - INCL CONEXOES | M | 23.69
09.03.49 | ELETRODUTO DE PVC RIGIDO ROSCAVEL DE 50MM - INCL CONEXOES | M | 26.02
09.03.50 | ELETRODUTO DE PVC RIGIDO ROSCAVEL DE 60MM - INCL CONEXOES | M | 29.38
09.03.51 | ELETRODUTO DE PVC RIGIDO ROSCAVEL DE 75MM - INCL CONEXOES | M | 39.57
09.03.52 | ELETRODUTO DE PVC RIGIDO ROSCAVEL DE 85MM - INCL CONEXOES | M | 47.09
09.03.53 | ELETRODUTO DE PVC RIGIDO ROSCAVEL DE 110MM -INCL CONEXOES | M | 64.08
09.03.58 | ELETRODUTO EM POLIETILENO DE 25MM-INCLUSIVE CONEXOES | M | 12.02
09.03.59 | ELETRODUTO EM POLIETILENO DE 32MM-INCLUSIVE CONEXOES | M | 14.68
09.03.90 | ENVELOPE DE CONCRETO PARA DUTOS | M | 9.29
09.03.99 | SERVICOS DE INTERLIGACAO AO QUADRO GERAL | MV | 281.78
0 | 0 | 0 | 0
09.04.00 | QUADRO GERAL
09.04.06 | CAIXA EM CHAPA DE AÇO 16 COM PORTA E FECHO | M2 | 819.7
09.04.07 | QUADRO GERAL : CHAVE SECCIONADORA NH C/ FUSIVEL 3X125A | UN | 137.94
09.04.08 | QUADRO GERAL : CHAVE SECCIONADORA NH C/ FUSIVEL 3X250A | UN | 380.1
09.04.09 | QUADRO GERAL : CHAVE SECCIONADORA NH C/ FUSIVEL 3X400A | UN | 495.92
09.04.10 | QUADRO GERAL-CHAVE GERAL SECA TIPO FACA - 30 A | UN | 21.55
09.04.11 | QUADRO GERAL-CHAVE GERAL SECA TIPO FACA - 60 A | UN | 30.48
09.04.12 | QUADRO GERAL-CHAVE GERAL SECA TIPO FACA - 100 A | UN | 62.09
09.04.14 | QUADRO GERAL-CHAVE GERAL SECA TIPO FACA - 200 A | UN | 95.38
09.04.15 | QUADRO GERAL-CHAVE GERAL SECA TIPO FACA - 400 A | UN | 271.72
09.04.16 | CHAVE SECCIONADORA NH C/FUSIVEL 3X630A | UN | 803.42
09.04.19 | QUADRO GERAL - DISJUNTOR TERMOMAGNETICO 3X10A A 3X50A | UN | 59.99
09.04.20 | QUADRO GERAL - DISJUNTOR TERMOMAGNETICO 3X60A A 3X100A | UN | 69.48
09.04.21 | QUADRO GERAL - DISJUNTOR TERMO MAGNETICO 3X200A | UN | 185.74
09.04.22 | QUADRO GERAL - DISJUNTOR TERMO MAGNETICO 3X400A | UN | 1623.56
09.04.23 | QUADRO GERAL - DISJUNTOR TERMO MAGNETICO 3X600A | UN | 2681.25
09.04.24 | QUADRO GERAL - DISJUNTOR TERMO MAGNETICO 3X800A | UN | 4895.5
09.04.25 | DISJUNTOR TERMOMAGNETICO 3X125A A 3X225A | UN | 189.15
09.04.28 | QUADRO GERAL-DISJUNTOR TERMOMAGNETICO 3X300A | UN | 1354.01
09.04.36 | INTERRUPTOR AUTOM. DIFERENCIAL (DISPOSITIVO DR) 40A/30MA | UN | 220.78
09.04.37 | INTERRUPTOR AUTOM. DIFERENCIAL (DISPOSITIVO DR) 63A/30MA | UN | 242.33
09.04.38 | INTERRUPTOR AUTOM. DIFERENCIAL (DISPOSITIVO DR) 40A/300 mA | UN | 229.2
09.04.39 | INTERRUPTOR AUTOM. DIFERENCIAL (DISPOSITIVO DR) 63A/300 mA | UN | 244.62
09.04.40 | QUADRO GERAL-BARRAMENTO DE 30 A | M | 8.17
09.04.41 | QUADRO GERAL-BARRAMENTO DE 60 A | M | 10.55
09.04.42 | QUADRO GERAL-BARRAMENTO DE 100 A | M | 13.38
09.04.43 | QUADRO GERAL-BARRAMENTO DE 150 A | M | 18.09
09.04.44 | QUADRO GERAL-BARRAMENTO DE 200 A | M | 24.77
09.04.45 | QUADRO GERAL-BARRAMENTO DE 400 A | M | 80.27
09.04.46 | QUADRO GERAL-BARRAMENTO DE 800 A | M | 154.41
09.04.47 | QUADRO GERAL-BARRAMENTO DE 1000 A | M | 214.69
09.04.49 | QUADRO GERAL - BARRAMENTO DE 600A | M | 132.97
09.04.50 | PLACA DE ACRILICO TRANSPARENTE ESP=5MM PROTECAO A CONTATO ACIDENTAL | M2 | 195.85
09.04.72 | QUADRO GERAL - ELETRODUTO DE PVC RIGIDO ROSCAVEL DE 32 MM INCL CONEX | M | 19.86
09.04.75 | QUADRO GERAL - CABO DE COBRE NU DE 6 MM2 | M | 3.58
09.04.76 | QUADRO GERAL - CABO DE COBRE NU DE 10 MM2 | M | 6.12
09.04.77 | QUADRO GERAL - CABO DE COBRE NU DE 16 MM2 | M | 9.85
09.04.78 | QUADRO GERAL - CABO DE COBRE NU DE 25 MM2 | M | 15.48
09.04.79 | QUADRO GERAL - CABO DE COBRE NU DE 35 MM2 | M | 22.89
09.04.80 | QUADRO GERAL - CABO DE COBRE NU DE 50 MM2 | M | 33.81
09.04.81 | QUADRO GERAL - CABO DE COBRE NU DE 70 MM2 | M | 42.85
09.04.82 | QUADRO GERAL - CABO DE COBRE NU DE 95 MM2 | M | 64.07
09.04.83 | QUADRO GERAL - CABO DE COBRE NU DE 120 MM2 | M | 81.7
09.04.86 | TERRA COMPLETO | UN | 173.69
09.04.87 | DISJUNTOR TRIPOLAR TERMOMAGNETICO 125A A 225A | UN | 174.31
09.04.89 | DISJUNTOR UNIPOLAR TERMOMAGNETICO 1X35A A 1X50A | UN | 14.26
09.04.90 | DISJUNTOR UNIPOLAR TERMOMAGNETICO 1X10A 1X30A | UN | 10.7
09.04.91 | DISJUNTOR BIPOLAR TERMOMAGNETICO 2X10A A 2X50A | UN | 38.63
09.04.92 | DISJUNTOR BIPOLAR TERMOMAGNETICO 2X60A A 2X100A | UN | 47.71
09.04.94 | DISJUNTOR BIPOLAR TERMOMAG. 2X125A A 2X225A | UN | 61.05
09.04.95 | DISJUNTOR UNIPOLAR TERMOMAGNETICO 1X50A A 1X70A | UN | 19.76
09.04.96 | DISJUNTOR UNIPOLAR TERMOMAGNETICO 1X90A A 1X100A | UN | 21.2
09.04.99 | SERVICOS DE QUADRO GERAL | MV | 281.78
0 | 0 | 0 | 0
09.05.00 | REDE DE BAIXA TENSAO: DUTO/QUADROS PARCIAIS LUZ/QUADROS TELEFONE
09.05.02 | ELETROD ACO GALV QUENTE (NBR 5624) 20 MM (3/4") - INCL CONEXOES | M | 24.95
09.05.03 | ELETROD ACO GALV QUENTE (NBR 5624) 25 MM (1") - INCL CONEXOES | M | 29.92
09.05.04 | ELETROD ACO GALV QUENTE (NBR 5624) 32 MM (1 1/4") - INCL CONEXOES | M | 38.02
09.05.05 | ELETROD ACO GALV QUENTE (NBR 5624) 40 MM (1 1/2") - INCL CONEXOES | M | 44.92
09.05.06 | ELETROD ACO GALV QUENTE (NBR 5624) 50 MM (2") - INCL CONEXOES | M | 51.29
09.05.07 | ELETROD ACO GALV. QUENTE (NBR5624) 65MM(2X1/2") INCL CONEXOES | M | 71.07
09.05.08 | ELETROD ACO GALV QUENTE (NBR5624) 80MM(3") INCL CONEXOES | M | 79.31
09.05.13 | ELETRODUTO DE PVC RIGIDO ROSCAVEL DE 25MM - INCL CONEXOES | M | 15.74
09.05.14 | ELETRODUTO DE PVC RIGIDO ROSCAVEL DE 32MM - INCL CONEXOES | M | 19.86
09.05.15 | ELETRODUTO DE PVC RIGIDO ROSCAVEL DE 40MM - INCL CONEXOES | M | 23.69
09.05.16 | ELETRODUTO DE PVC RIGIDO ROSCAVEL DE 50MM - INCL CONEXOES | M | 26.02
09.05.17 | ELETRODUTO DE PVC RIGIDO ROSCAVEL DE 60MM - INCL CONEXOES | M | 29.38
09.05.18 | ELETRODUTO DE PVC RIGIDO ROSCAVEL DE 75MM - INCL CONEXOES | M | 39.57
09.05.19 | ELETRODUTO DE PVC RIGIDO ROSCAVEL DE 85MM - INCL CONEXOES | M | 47.09
09.05.20 | ELETRODUTO DE PVC RIGIDO ROSCAVEL DE 110MM -INCL CONEXOES | M | 64.08
09.05.36 | ELETRODUTO EM POLIETILENO DE 25MM-INCLUSIVE CONEXOES | M | 12.02
09.05.37 | ELETRODUTO EM POLIETILENO DE 32MM-INCLUSIVE CONEXOES | M | 14.68
09.05.40 | ENVELOPE DE CONCRETO PARA DUTOS | M | 9.29
09.05.42 | QUADRO DISTRIBUICAO, DISJ. GERAL 30A P/ 4 A 8 DISJS. | UN | 164.69
09.05.45 | QUADRO DISTRIBUICAO, DISJ. GERAL 50A P/ 10 A 12 DISJS. | UN | 170.37
09.05.47 | QUADRO DISTRIBUICAO, DISJ. GERAL 60A P/ 14 A 20 DISJS. | UN | 235.11
09.05.51 | QUADRO DISTRIBUICAO, DISJ. GERAL 80A P/ 22 A 26 DISJS. | UN | 335.41
09.05.54 | QUADRO DISTRIBUICAO, DISJ. GERAL 100A P/ 28 A 42 DISJS. | UN | 625.2
09.05.61 | QUADRO AUTOMATICO CAPACIDADE PARA 42 DISJ C/ BARRAMENTO | UN | 625.2
09.05.69 | INTERRUPTOR TIPO AUTOMÁTICO DE BÓIA | UN | 63.22
09.05.70 | DISJUNTOR BIPOLAR TERMOMAGNETICO 2X10A A 2X50A | UN | 46.62
09.05.71 | DISJUNTOR BIPOLAR TERMOMAGNETICO 2X60A A 2X100A | UN | 55.7
09.05.73 | DISJUNTOR UNIPOLAR TERMOMAGNETICO 1X10A A 1X30A | UN | 11.84
09.05.74 | DISJUNTOR TRIPOLAR TERMOMAGNETICO 3X10A A 3X50A | UN | 59.99
09.05.75 | DISJUNTOR TRIPOLAR TERMOMAGNETICO 3X60A A 3X100A | UN | 69.48
09.05.76 | QUADRO COMANDO PARA CONJUNTO MOTOR BOMBA TRIFASICO DE 3/4 A 1 HP | UN | 690.06
09.05.77 | QUADRO COMANDO PARA CONJUNTO MOTOR BOMBA TRIFASICO DE 1 1/2 A 2 HP | UN | 688.95
09.05.78 | QUADRO COMANDO PARA CONJUNTO MOTOR BOMBA TRIFASICO DE 2 A 3 HP | UN | 695.58
09.05.79 | QUADRO COMANDO PARA CONJUNTO MOTOR BOMBA TRIFASICO DE 3 A 4 HP | UN | 649.26
09.05.80 | QUADRO COMANDO PARA CONJUNTO MOTOR BOMBA TRIFASICO DE 4 A 5 HP | UN | 710.47
09.05.81 | QUADRO COMANDO PARA CONJUNTO MOTOR BOMBA TRIFASICO DE 7,5 HP | UN | 744.25
09.05.82 | QUADRO COMANDO PARA CONJUNTO MOTOR BOMBA BIFASICO DE 3/4 A 1 HP | UN | 673.11
09.05.83 | QUADRO COMANDO PARA CONJUNTO MOTOR BOMBA BIFASICO DE 1 1/2 A 2 HP | UN | 683.53
09.05.84 | QUADRO COMANDO PARA CONJUNTO MOTOR BOMBA BIFASICO DE 2 A 3 HP | UN | 681.34
09.05.85 | QUADRO COMANDO PARA BOMBA DE INCENDIO TRIFASICO DE 3/4 A 2 HP | UN | 362.36
09.05.86 | QUADRO COMANDO PARA BOMBA DE INCENDIO TRIFASICO DE 2 A 4 HP | UN | 367.04
09.05.87 | QUADRO COMANDO PARA BOMBA DE INCENDIO TRIFASICO DE 5 HP | UN | 378.38
09.05.88 | QUADRO COMANDO PARA BOMBA DE INCENDIO TRIFASICO DE 7,5 HP | UN | 394.42
09.05.89 | QUADRO COMANDO PARA BOMBA DE INCENDIO TRIFASICO DE 10 HP | UN | 498.24
09.05.90 | QUADRO COMANDO PARA BOMBA DE INCENDIO BIFASICO DE 3/4 A 1 HP | UN | 357.36
09.05.91 | QUADRO COMANDO PARA BOMBA DE INCENDIO BIFASICO DE 1 1/2 A 2 HP | UN | 362.03
09.05.92 | INTERRUPTOR AUTOMATICO DIFERENCIAL (DISPOSITIVO DR) 40A/30 mA | UN | 220.78
09.05.93 | INTERRUPTOR AUTOMATICO DIFERENCIAL (DISPOSITIVO DR) 63A/30 mA | UN | 242.33
09.05.94 | INTERRUPTOR AUTOMATICO DIFERENCIAL (DISPOSITIVO DR) 40A/300 mA | UN | 229.2
09.05.95 | INTERRUPTOR AUTOMATICO DIFERENCIAL (DISPOSITIVO DR) 63A/300 mA | UN | 244.62
09.05.99 | SERVICOS DE DUTOS/QUADROS PARCIAIS LUZ/QUADROS TELEFOE | MV | 281.78
0 | 0 | 0 | 0
09.06.00 | REDE DE BAIXA TENSAO: CAIXAS DE PASSAGEM
09.06.01 | CAIXA DE PASSAGEM ESTAMPADA COM TAMPA PLASTICA DE 4"X2" | UN | 10.64
09.06.02 | CAIXA DE PASSAGEM ESTAMPADA COM TAMPA PLASTICA DE 4"X4" | UN | 18.22
09.06.05 | CAIXA DE PASSAGEM CHAPA TAMPA PARAFUSADA DE 10X10X8 CM | UN | 13.17
09.06.07 | CAIXA DE PASSAGEM CHAPA TAMPA PARAFUSADA DE 15X15X8 CM | UN | 20.57
09.06.09 | CAIXA DE PASSAGEM CHAPA TAMPA PARAFUSADA DE 20X20X10 CM | UN | 31.72
09.06.12 | CAIXA DE PASSAGEM CHAPA TAMPA PARAFUSADA DE 30X30X12 CM | UN | 48.81
09.06.15 | CAIXA DE PASSAGEM CHAPA TAMPA PARAFUSADA DE 40X40X15 CM | UN | 69.5
09.06.19 | CAIXA DE PASSAGEM CHAPA TAMPA PARAFUSADA DE 50X50X15 CM | UN | 93.56
09.06.25 | CAIXA DE PASSAGEM EM ALVENARIA DE 0,40X0,40X0,40 M | UN | 107.47
09.06.26 | CAIXA DE PASSAGEM EM ALVENARIA DE 0,60X0,60X0,60 M | UN | 223.29
09.06.27 | CAIXA DE PASSAGEM EM ALVENARIA DE 0,80X0,80X0,80 M | UN | 365.43
09.06.28 | CAIXA DE PASSAGEM EM ALVENARIA DE 1,00X1,00X1,00 M | UN | 548.05
09.06.29 | CAIXA DE PASSAGEM EM ALVENARIA DE 1,00X1,00X0,50 M | UN | 343.41
09.06.35 | CAIXA DE PASSAGEM A PROVA DE UMIDADE EM ALUMINIO 10X10X6CM | UN | 48.78
09.06.36 | CAIXA DE PASSAGEM A PROVA DE UMIDADE EM ALUMINIO 15X15X10CM | UN | 69.22
09.06.37 | CAIXA DE PASSAGEM A PROVA DE UMIDADE EM ALUMINIO 20X20X10CM | UN | 87.58
09.06.38 | CAIXA DE PASSAGEM A PROVA DE UMIDADE EM ALUMINIO 30X30X12CM | UN | 209.27
09.06.39 | CAIXA DE PASSAGEM A PROVA DE UMIDADE EM ALUMINIO 40X40X20CM | UN | 299.36
09.06.45 | QUADRO EM CHAPA COM PORTA E FECHADURA (TELEBRAS) DE 20X20X12CM | UN | 66.52
09.06.47 | QUADRO EM CHAPA COM PORTA E FECHADURA (TELEBRAS) DE 40X40X12CM | UN | 112.28
09.06.49 | QUADRO EM CHAPA COM PORTA E FECHADURA (TELEBRAS) DE 60X60X12CM | UN | 196.94
09.06.99 | SERVICOS DE CAIXAS DE PASSAGEM | MV | 281.78
0 | 0 | 0 | 0
09.07.00 | REDE DE BAIXA TENSAO: ENFIACAO
09.07.03 | FIO DE 1,50 MM2 - 750 V DE ISOLACAO | M | 1.46
09.07.04 | FIO DE 2,50 MM2 - 750 V DE ISOLACAO | M | 2
09.07.05 | FIO DE 4 MM2 - 750 V DE ISOLACAO | M | 2.62
09.07.06 | FIO DE 6 MM2 - 750 V DE ISOLACAO | M | 3.38
09.07.07 | FIO DE 10 MM2 - 750 V DE ISOLACAO | M | 5.73
09.07.09 | FIO TRANCADO PARA TELEFONE - PAD. TELEBRAS | M | 0.73
09.07.11 | CABO DE 10 MM2 - 750 V DE ISOLACAO | M | 6.27
09.07.12 | CABO DE 16 MM2 - 750 V DE ISOLACAO | M | 11.58
09.07.13 | CABO DE 25 MM2 - 750 V DE ISOLACAO | M | 14.68
09.07.14 | CABO DE 35 MM2 - 750 V DE ISOLACAO | M | 21.39
09.07.15 | CABO DE 50 MM2 - 750 V DE ISOLACAO | M | 31.48
09.07.16 | CABO DE 70 MM2 - 750 V DE ISOLACAO | M | 41.39
09.07.17 | CABO DE 95 MM2 - 750 V DE ISOLACAO | M | 60.41
09.07.18 | CABO DE 120 MM2 - 750 V DE ISOLACAO | M | 74.76
09.07.19 | CABO DE 150 MM2 - 750 V DE ISOLACAO | M | 89.11
09.07.20 | CABO DE 185 MM2 - 750 V DE ISOLACAO | M | 111.82
09.07.21 | CABO DE 240 MM2 - 750 V DE ISOLACAO | M | 138.22
09.07.22 | CABO DE 300 MM2 - 750 V DE ISOLACAO | M | 174.97
09.07.30 | CABO DE 1,5 MM2 - 1000 V - 2 ISOLACOES | M | 1.55
09.07.31 | CABO DE 2,5 MM2 - 1000V DE ISOLAÇÃO | M | 3.19
09.07.32 | CABO DE 4 MM2 - 1000V DE ISOLAÇÃO | M | 4.38
09.07.33 | CABO DE 6 MM2 - 1000V DE ISOLAÇÃO | M | 5.84
09.07.34 | CABO DE 10 MM2 - 1000V DE ISOLAÇÃO | M | 9.16
09.07.35 | CABO DE 16 MM2 - 1000V DE ISOLAÇÃO | M | 15.09
09.07.36 | CABO DE 25 MM2 - 1000V DE ISOLAÇÃO | M | 25.18
09.07.37 | CABO DE 35 MM2 - 1000V DE ISOLAÇÃO | M | 34.34
09.07.38 | CABO DE 50 MM2 - 1000V DE ISOLAÇÃO | M | 46.59
09.07.39 | CABO DE 70 MM2 - 1000V DE ISOLAÇÃO | M | 62.84
09.07.40 | CABO DE 95 MM2 - 1000V DE ISOLAÇÃO | M | 77.78
09.07.41 | CABO DE 120 MM2 - 1000V DE ISOLAÇÃO | M | 101.64
09.07.42 | CABO DE 150 MM2 - 1000V DE ISOLAÇÃO | M | 121.87
09.07.43 | CABO DE 185 MM2 - 1000V DE ISOLAÇÃO | M | 143.32
09.07.44 | CABO DE 240 MM2 - 1000V DE ISOLAÇÃO | M | 173.31
09.07.45 | CABO DE 300 MM2 - 1000 V - 2 ISOLACOES | M | 251.75
09.07.61 | FIO BICOLOR POLARIZADO P/ SOM 2X0,75MM2 | M | 2.85
09.07.62 | FIO BICOLOR POLARIZADO P/ SOM 2X1,00MM2 | M | 3.39
09.07.63 | FIO BICOLOR POLARIZADO P/ SOM 2X1,50MM2 | M | 4.69
09.07.64 | FIO BICOLOR POLARIZADO P/ SOM 2X2,50MM2 | M | 7.14
09.07.65 | CABO DE CONTROLE 3X1,5MM2 ATE 1KV DE ISOLAÇÃO | M | 4.81
09.07.66 | CABO DE CONTROLE 5X1,5MM2 ATE 1KV DE ISOLAÇÃO | M | 7.23
09.07.67 | CABO DE CONTROLE 7X1,5MM2 ATE 1KV DE ISOLAÇÃO | M | 8.79
09.07.99 | SERVICOS DE ENFIACAO | MV | 281.78
0 | 0 | 0 | 0
09.08.00 | PONTOS DE INTERRUPTORES E TOMADAS | 0 | 0
09.08.02 | INTERRUPTOR DE 1 TECLA SIMPLES EM CX.4"X2"-ELETROD.AÇO GALV.A QUENTE | UN | 104.72
09.08.03 | INTERRUPTOR DE 2 TECLAS SIMPLES EM CX.4"X2"-ELETROD.AÇO GALV.A QUENTE | UN | 138.1
09.08.04 | INTERRUPTOR DE 3 TECLAS SIMPLES EM CX.4"X2"-ELETROD.AÇO GALV.A QUENTE | UN | 146.27
09.08.05 | INTERRUPTOR DE 1 TECLA BIPOLAR SIMPLES EM CX.4"X2"-ELETROD.DE AÇO GALV.A QUENTE | UN | 112.38
09.08.06 | 2 INTERRUPTORES DE 1 TECLA BIP.SIMPL.CX.4"X4"-ELETR.AÇO GALV.A QUENTE | UN | 155.59
09.08.07 | INTERRUPTOR DE 1 TECLA PARAL.SIMPL.CX.4"X2"-ELETR.AÇO GALV.A QUENTE | UN | 133.81
09.08.08 | INTERRUPTOR DE 1 TECLA PARAL.BIP.CX.4"X2"-ELETR.AÇO GALV.A QUENTE | UN | 141.52
09.08.09 | INTERRUPTOR DE 1 TECLA SIMPL.E TOMADA 2P+T UNIV.CX.4"X4" ELETR.AÇO GALV.A QUENTE | UN | 108.48
09.08.13 | TOMADA 2P+T UNIVERSAL CORR.10A/15A-250V-ELETR. GALV. A QUENTE | UN | 114.63
09.08.14 | TOMADA 2P+T PINO CHATO POLARIZ.CORR.15A-250V-ELETR.AÇO GALV.QUENTE | UN | 116.67
09.08.16 | TOMADA 3P PINOS CHATOS CORR.20A-250V-ELETR.AÇO GALV.A QUENTE | UN | 135.61
09.08.29 | INTERRUPTOR DE 1 TECLA-ELETRODUTO DE POLIETILENO | UN | 59
09.08.30 | INTERRUPTOR DE 2 TECLAS-ELETRODUTO DE POLIETILENO | UN | 92.05
09.08.32 | INTERRUPTOR DE 3 TECLAS-ELETRODUTO DE POLIETILENO | UN | 101.34
09.08.33 | 2 INTERRUPTORES DE 1 TECLA EM CAIXA 4"X4"-ELETRODUTO DE POLIETILENO | UN | 98.88
09.08.34 | 3 INTERRUPTORES DE 1 TECLA EM CAIXA 4"X4"-ELETRODUTO DE POLIETILENO | UN | 121.07
09.08.36 | INTERRUPTOR DE 1 TECLA BIPOLAR EM CAIXA 4"X2"-ELETRODUTO POLIETILENO | UN | 67.29
09.08.38 | 2 INTERRUPTORES 1 TECLA BIPOLAR EM CAIXA 4"X4"-ELETRODUTO POLIETILENO | UN | 104.83
09.08.39 | 3 INTERRUPTORES 1 TECLA BIPOLAR EM CAIXA 4"X4"-ELETRODUTO POLIETILENO | UN | 128.11
09.08.41 | INTERRUPTORES EM PARALELO EM CAIXA 4"X2"-ELETRODUTO DE POLIETILENO | UN | 87.83
09.08.43 | INTERRUPTORES EM PARALELO BIPOLAR EM CAIXA 4"X2"-ELETR. POLIETILENO | UN | 99.22
09.08.45 | INTERRUPTOR DE 1 TECLA E TOMADA EM CAIXA 4"X2"-ELETR. POLIETILENO | UN | 62.56
09.08.47 | TOMADA SIMPLES DE EMBUTIR DE 110/220V USO GERAL-ELETR POLIETILENO | UN | 59.62
09.08.48 | TOMADA BIFASICA DE 220V APARELHOS FIXOS-ELETRODUTO DE POLIETILENO | UN | 161.39
09.08.50 | TOMADA DE PISO-ELETRODUTO DE POLIETILENO | UN | 98.07
09.08.52 | PONTO SECO PARA TELEFONE-ELETRODUTO DE POLIETILENO | UN | 94.52
09.08.54 | BOTAO PARA CAMPAINHA-ELETRODUTO DE POLIETILENO | UN | 161.44
09.08.55 | BOTOEIRA PARA ACIONAMENTO DA BOMBA DE INCENDIO | UN | 214.59
09.08.56 | CIGARRA-ELETRODUTO DE POLIETILENO | UN | 128.86
09.08.57 | PONTO SECO P/ INSTALACAO DE SOM/TV/ALARME-ELETR.POLIETILENO | UN | 71.69
09.08.58 | INTERRUPTOR DE 1 TECLA SIMPLES CAIXA 4"X2"-ELETR PVC RÍGIDO | UN | 69.14
09.08.60 | INTERRUPTOR 2 TECLAS SIMPL CAIXA DE 4"X2"-ELETR PVC RÍGIDO | UN | 102.2
09.08.62 | INTERRUPTOR 3 TECLAS SIMPL CAIXA 4"X2"-ELETR PVC RÍGIDO | UN | 111.49
09.08.63 | 2 INTERRUPTORES DE 1 TECLA EM CAIXA 4"X4"-ELETRODUTO DE PVC | UN | 109.03
09.08.65 | 3 INTERRUPTORES DE 1 TECLA EM CAIXA 4"X4"-ELETRODUTO DE PVC | UN | 138.26
09.08.67 | INTERRUPTOR 1 TECLA BIPOL SIMPL CAIXA 4"X2"-ELETR PVC RÍGIDO | UN | 77.43
09.08.69 | 2 INTERRUPTORES 1 TECLA BIPOL SIMPL CAIXA 4"X4"-ELETR PVC RÍGIDO | UN | 124.33
09.08.70 | 3 INTERRUPTORES DE 1 TECLA BIPOLAR EM CAIXA 4"X4"-ELETRODUTO DE PVC | UN | 138.26
09.08.71 | INTERRUPTOR 1 TECLA PARALELO SIMPL CAIXA 4"X2"-ELETR PVC RÍGIDO | UN | 97.98
09.08.73 | INTERRUPTOR 1 TECLA PARALELO BIPOL CAIXA 4"X2"-ELETR PVC RÍGIDO | UN | 109.37
09.08.75 | INTERRUPTOR 1 TECLA SIMPLES/TOMADA 2P+T UNIV CAIXA 4"X4"-ELETR PVC RÍG | UN | 72.71
09.08.77 | TOMADA SIMPLES DE EMBUTIR DE 110/220V USO GERAL-ELETRODUTO DE PVC | UN | 69.77
09.08.78 | TOMADA BIFASICA DE 220V APARELHOS FIXOS-ELETRODUTO DE PVC | UN | 78.59
09.08.79 | TOMADA 2P+T UNIVER, CORR 10A/15A-250V-ELETR PVC RÍGIDO | UN | 79.85
09.08.80 | TOMADA DE PISO 2P+T PINO CHATO POLARIZ, CORR 15A-250V-ELETR PVC RÍGIDO | UN | 105.04
09.08.81 | PONTO SECO PARA TELEFONE-ELETRODUTO DE PVC | UN | 65.22
09.08.82 | TOMADA DE PISO PARA TEL/LOGICA - ELETRODUTO DE PVC | UN | 103.29
09.08.83 | BOTAO PARA CIGARRA - ELETRODUTO DE PVC | UN | 73.74
09.08.84 | CIGARRA PARA CHAMADA DE AULA - ELETRODUTO DE PVC | UN | 114.89
09.08.85 | PONTO SECO P/INSTALACAO DE SOM/TV/ALARME/LOGICA - ELETRODUTO PVC | UN | 65.22
09.08.86 | BOTAO ACIONAMENTO SIRENE - ELETRODUTO PVC | UN | 121.39
09.08.87 | SIRENE PARA ALARME DE EMERGENCIA- ELETRODUTO DE PVC | UN | 58.27
09.08.88 | TOMADA 2P+T PINO CHATO POLARIZ.CORR.15A-250V-ELETR.PVC RIGIDO | UN | 81.89
09.08.89 | TOMADA 3P PINOS CHATOS CORR.20A-250V-ELETR.PVC RIGIDO | UN | 86.01
09.08.99 | SERVICOS DE INTERRUPTORES E TOMADAS | MV | 281.78
0 | 0 | 0 | 0
09.09.00 | LUMINARIAS INTERNAS
09.09.01 | *IL-08 LUMINARIA PARA LAMPADA FLUORESCENTE (1X40W) | UN | 71.17
09.09.02 | *IL-09 LUMINARIA PARA LAMPADA FLUORESCENTE (2X40W) | UN | 103.17
09.09.03 | *IL-10 LUMINARIA PARA LAMPADA FLUORESCENTE (4X40W) | UN | 168.49
09.09.04 | *IL-11 LUMINARIA PARA LAMPADA FLUORESCENTE (2X20W) | UN | 88.64
09.09.05 | *IL-12 LUMINARIA PARA LAMPADA FLUORESCENTE (4X20W) | UN | 153.18
09.09.06 | *IL-19 LUMINARIA PARA FLUORESCENTE COM PENDENTE (1X40W) | UN | 115.92
09.09.07 | *IL-20 LUMINARIA PARA FLUORESCENTE COM PENDENTE (2X40W) | UN | 147.92
09.09.08 | *IL-21 LUMINARIA PARA FLUORESCENTE COM PENDENTE (4X40W) | UN | 213.24
09.09.09 | *IL-38 LUMINARIA PARA LAMPADA FLUORESCENTE (3 X 40 W) | UN | 144.52
09.09.12 | *LUMIN EM CALHA PARA EMBUTIR DIF PLAST LAMP FLUOR 2X40 W | UN | 126.28
09.09.13 | *LUMIN EM CALHA PARA EMBUTIR DIF PLAST LAMP FLUOR 4X40 W | UN | 157.19
09.09.19 | IL-26 LUMINARIA COM 1 LAMPADA FLUORESCENTE-110W | CJ | 149.62
09.09.21 | IL-25 LUMINARIAS COM 2 LAMPADAS FLUORESCENTES-110W | CJ | 225.98
09.09.23 | *FLUORESCENTE EM PERFILADO (2X40W) PROJ. EMERGENCIA | UN | 235.01
09.09.25 | IL-13 REFLETOR PARA LAMPADA MISTA 160 W | UN | 105.42
09.09.26 | IL-14 REFLETOR COM TELA PARA LAMPADA MISTA 160 W | UN | 116.62
09.09.28 | IL-16 GLOBO LEITOSO 20X10CM C/ 1 LAMP. INCAND.100W | UN | 32.32
09.09.31 | IL-17 GLOBO LEITOSO 28X15CM C/1 LAMP.INCAND. 200W | UN | 38.34
09.09.34 | IL-42 LUMINARIA C/ DIFUSOR P/ LAMPADA FLUOR (2X32W) | UN | 183.21
09.09.35 | LAMPADA INCANDESCENTE DE 100 W EM PLAFONIER | UN | 86.51
09.09.36 | IL-57 REFLETOR C/ TELA P/ VAPOR MET 150W | UN | 391.12
09.09.37 | IL-58 ILUMINACAO P/ QUADRA DE ESP. COB. LAMP. VAPOR METALICO (1X250W) | UN | 412.47
09.09.44 | IL-05 ARANDELA BLINDADA | UN | 123.08
09.09.46 | IL-59 ARANDELA BLIND.ALUM.VISOR VIDRO P/LAMP.INC.100W | UN | 73.18
09.09.50 | IL-28 ILUMINACAO AUTONOMA DE EMERGENCIA | UN | 130.68
09.09.51 | IL-44 LUMINARIA PARA LAMPADA FLUORESCENTE (1X32W) | UN | 115.07
09.09.52 | IL-45 LUMINARIA PARA LAMPADA FLUORESCENTE (2X32W) | UN | 146.41
09.09.53 | IL-46 LUMINARIA PARA LAMPADA FLUORESCENTE (4X32W) | UN | 235.81
09.09.54 | IL-47 LUMINARIA ABERTA C/ REFLETOR E PEND P/FLUOR (1X32W) | UN | 200.26
09.09.55 | IL-48 LUMINARIA ABERTA C/ REFLETOR E PEND P/FLUOR (2X32W) | UN | 231
09.09.56 | IL-49 LUMINARIA ABERTA C/ REFLETOR E PEND P/FLUOR (4X32W) | UN | 315.49
09.09.99 | SERVICOS DE ILUMINACAO | MV | 281.78
0 | 0 | 0 | 0
09.10.00 | CENTRO DE LUZ
09.10.02 | CENTRO DE LUZ EM CAIXA FM-ELETRODUTO DE POLIETILENO | UN | 97.52
09.10.03 | CENTRO DE LUZ EM CAIXA FM ELETRODUTO DE PVC | UN | 120.03
09.10.11 | CENTRO DE LUZ EM CONDULETE-ELETRODUTO DE PVC | UN | 124.93
09.10.13 | CENTRO DE LUZ EM CONDULETE-ELETRODUTO DE POLIETILENO | UN | 104.63
09.10.21 | CENTRO DE LUZ EM PERFILADOS-CAIXA FM | UN | 200.25
09.10.23 | CENTRO DE LUZ EM PERFILADO-TOMADA DE LIGACAO - ELETR POLIETILENO | UN | 186.89
09.10.24 | CENTRO DE LUZ EM PERFILADO-TOMADA DE LIGACAO - ELETRODUTO DE PVC | UN | 188.58
09.10.99 | SERVICOS DE CENTROS DE LUZ | MV | 281.78
0 | 0 | 0 | 0
09.11.00 | ILUMINACAO EXTERNA
09.11.01 | ARANDELA EXTERNA PRATO ESMALTADO PROVA TEMPO C/LAMP DE 60 W | UN | 121.63
09.11.02 | ARANDELA EXTERNA PRATO ESMALTADO PROVA TEMPO C/LAMP DE 100 W | UN | 121.85
09.11.05 | PLAFONIER TIPO DROPS - 1 LAMP. 60 W | UN | 31.38
09.11.06 | PLAFONIER TIPO DROPS - 2 LAMP. 60 W | UN | 36.17
09.11.10 | LUMIN DECORATIVA PARA JARDIM COM LAMP INCANDESCENTE DE 300 W | UN | 349.78
09.11.11 | LUMIN DECORATIVA PARA JARDIM COM LAMP COM LAMP MISTA DE 250 W | UN | 340.45
09.11.12 | LUMIN DECORATIVA PARA JARDIM COM LAMP VAPOR DE MERCURIO DE 250 W | UN | 355.73
09.11.21 | IL-37 LUMIN. ABERTA TIPO ECON. C/ LAMP. MISTA 160W C/ BRACO ACO GALV. | UN | 198.94
09.11.26 | IL-50 LUMINARIA VAPOR MET 2X250W C/ POSTE CONCR TUB 11M (QE) | UN | 1829.63
09.11.28 | IL-52 LUMINARIA P/ VAPOR DE SODIO 1X150W EM POSTE TUB 7M | UN | 1054.8
09.11.35 | IL-06 LUZ DE OBSTACULO COM LAMPADA DE 60W | UN | 182.11
09.11.38 | IL-51 LUMINARIA P/ VAPOR MET P/SOM/ELETR (2X250W) | UN | 1872.28
09.11.60 | IL-30 LUMINARIA EM POSTE H= 2,50 M COM LAMPADA MISTA DE 160W | UN | 1089.54
09.11.68 | IL-53 LUMINARIA P/ VAPOR DE SODIO 1X150W EM POSTE 6M | UN | 1783.48
09.11.70 | IL-54 LUMINARIA P/ VAPOR DE SODIO 2X150W EM POSTE 6M | UN | 2044.02
09.11.72 | IL-55 PROJETOR MEDIO P/ VAPOR DE SODIO 150W | UN | 240.43
09.11.73 | IL-56 PROJETOR P/ VAPOR DE SODIO 250W | UN | 303.27
09.11.99 | SERVICOS DE ILUMINACAO | MV | 281.78
0 | 0 | 0 | 0
09.12.00 | APARELHOS ELETRICOS
09.12.99 | SERVICOS DE APARELHOS ELETRICOS | MV | 281.78
0 | 0 | 0 | 0
09.13.00 | PARA RAIOS
09.13.12 | PP-02 PARA RAIO FRANKLIN COM HASTE 3MX2" | UN | 486.5
09.13.13 | PP-03 PARA-RAIO FRANKLIN COM HASTE 6,00M E DIAM=2" | UN | 602.7
09.13.15 | BARRA CHATA ACO GALVANIZADO (3/4"X1/8") - CAPTOR P/ PARA RAIOS | M | 27.33
09.13.16 | BARRA CHATA ALUMUNIO (1/2"X1/4") - CAPTOR P/ PARA RAIOS | M | 27.59
09.13.18 | BARRA CHATA ACO GALVANIZADO (3/4"X1/8") - DESCIDA P/ PARA RAIO | M | 21.62
09.13.19 | BARRA CHATA ALUMINIO (1/2"X1/8") - DESCIDA P/ PARA RAIOS | M | 16.75
09.13.20 | CABO DE COBRE NU DE 35 MM2 - COM SUPORTES DE FIXACAO | M | 49.4
09.13.21 | CABO DE COBRE NU DE 70 MM2 - COM SUPORTES DE FIXACAO | M | 73.57
09.13.22 | CABO DE COBRE NU DE 95 MM2 - COM SUPORTES DE FIXACAO | M | 59.58
09.13.23 | CABO DE COBRE NU DE 50 MM2 - SOB A TERRA | M | 33.09
09.13.24 | CORDOALHA DE AÇO GALV. A QUENTE 50MM2 (3/8") C/SUP.DE FIXAÇÃO | M | 34.2
09.13.25 | CORDOALHA DE AÇO GALV. A QUENTE 80MM2 (7/16") SOB A TERRA | M | 23.12
09.13.26 | TERRA COMPLETO - 3 HASTES | UN | 681.01
09.13.27 | TERRA SIMPLES - 1 HASTE | UN | 225.74
09.13.31 | TUBO DE PVC 2"X 3M PARA PROTECAO DE CORDOALHA | UN | 49.33
09.13.32 | CONEXAO EXOTERMICA CABO/CABO | UN | 30.05
09.13.33 | CONEXAO EXOTERMICA CABO/HASTE | UN | 38.22
09.13.34 | CONEXAO EXOTERMICA EM ESTRUTURA METALICA | UN | 35.41
09.13.99 | SERVICOS DE PARA-RAIOS | MV | 281.78
0 | 0 | 0 | 0
09.50.00 | DEMOLICOES - ALTA TENSAO
09.50.01 | REMOCAO DE OLEO DE DISJUNTOR OU TRANSFORMADOR EM CABINE PRIMARIA | L | 0.38
09.50.03 | REMOCAO DE ISOLADOR TIPO DISCO COMPL, INCL GANCHO DE SUSPENSAO OLHAL | UN | 3.42
09.50.04 | REMOCAO DE BUCHA DE PASSAGEM INT/EXT, OU DE CHAPA P/ BUCHA PASS A.T. | UN | 9.13
09.50.05 | REMOCAO DE BUCHA DE PASSAGEM PARA NEUTRO EM CABINE PRIMARIA | UN | 6.84
09.50.07 | REMOCAO DE CANTONEIRA METALICA | M | 5.7
09.50.08 | REMOCAO DE ISOLADOR TIPO CASTANHA, INCLUSIVE GANCHO DE SUSTENTACAO | UN | 0.96
09.50.09 | REMOCAO DE ISOLADOR TIPO PINO PARA A.T., INCLUSIVE PINO | UN | 5.7
09.50.11 | REMOCAO DE VERGALHAO DE COBRE | M | 4.56
09.50.13 | REMOCAO DE MUFLA EXTERNA TRIPOLAR | UN | 48.78
09.50.14 | REMOCAO DE MUFLA INTERNA TRIPOLAR | UN | 32.52
09.50.16 | REMOCAO DE CABO DE A.T. TRIPOLAR | M | 16.26
09.50.18 | REMOCAO CHAVE SECCION TRIP SECA, COMANDO POR VARA/ESTRIBO FRONTAL | UN | 65.04
09.50.20 | REMOCAO DE TRANSFORMADOR DE POTENCIAL COMPLETO | UN | 14.83
09.50.22 | REMOCAO DE DISJUNTOR DE VOLUME NORMAL OU REDUZIDO | UN | 84.29
09.50.23 | REMOCAO DE MANOPLA DE COMANDO DE DISJUNTOR DE A.T.(ENGRENAGEM INTERNA) | UN | 11.41
09.50.24 | REMOCAO DE JANELA DE VENTILACAO PADRAO LIGHT | UN | 16.26
09.50.25 | REMOCAO RELE DE SOBRE-CORRENTE,INFRATENSAO/BOBINA MINIMA DO DISJ A.T. | UN | 10.5
09.50.26 | REMOCAO DE TRANSFORMADOR DE POTENCIA EM CABINE PRIMARIA | UN | 149.33
09.50.27 | REMOCAO DE TRANSFORMADOR DE POTENCIA EM POSTE OU ESTALEIRO | UN | 165.59
09.50.28 | REMOCAO DE POSTE DE CONCRETO | UN | 259.54
09.50.30 | REMOCAO DE PARA-RAIO TIPO CRISTAL VALVE EM POSTE SINGELO OU ESTALEIRO | UN | 45.65
09.50.31 | REMOCAO DE PARA-RAIO TIPO CRISTAL-VALVE EM CABINE PRIMARIA | UN | 34.24
09.50.32 | REMOCAO DE CRUZETA DE MADEIRA | UN | 48.78
09.50.33 | REMOCAO DE MAO FRANCESA | UN | 9.69
09.50.34 | REMOCAO DE CHAVE FUSIVEL INDICADORA TIPO MATHEUS | UN | 34.24
09.50.36 | REMOCAO DE SUPORTE DE TRANSFORMADOR EM POSTE SINGELO OU ESTALEIRO | UN | 15.5
09.50.37 | REMOCAO CINTA FIXACAO DE ELETRODUTO OU SELA P/CRUZETA MAD EM POSTE | UN | 4.84
09.50.39 | REMOCAO DE CAIXAS DE MEDICAO OU CAIXAS P/ TRANSF. DE CORRENTE | UN | 25.95
09.50.99 | DEMOLICOES DE ALTA TENSAO | MV | 281.78
0 | 0 | 0 | 0
09.52.00 | DEMOLICOES - BAIXA TENSAO
09.52.01 | REMOCAO DE POSTE ACO GALV. OU CAIXA ACO P/ ENTRADA ENERGIA EM B.T. | UN | 91.31
09.52.02 | REMOCAO DE POSTE DE CONCRETO DE ENTRADA EM B.T. | UN | 114.13
09.52.03 | REMOCAO DE ARMACAO TIPO BRAQUET | UN | 11.41
09.52.04 | REMOCAO DE CABECOTE TIPO TELESP | UN | 5.7
09.52.05 | REMOCAO DE CAIXA DE ENTRADA DE TELEFONE PADRAO TELESP | UN | 45.65
09.52.07 | REMOCAO DE TUBULACAO ELETRICA EMBUTIDA ATE 2" | M | 5.7
09.52.08 | REMOCAO DE TUBULACAO ELETRICA EMBUTIDA ACIMA DE 2" | M | 11.41
09.52.09 | REMOCAO DE TUBULACAO ELETRICA APARENTE ATE 2" | M | 2.85
09.52.10 | REMOCAO DE TUBULACAO ELETRICA APARENTE ACIMA 2" | M | 5.7
09.52.15 | REMOCAO DE CAIXA PARA FUSIVEL OU TOMADA INSTALADA EM PERFILADOS | UN | 11.41
09.52.16 | REMOCAO DE CAIXAS ESTAMPADAS | UN | 22.82
09.52.17 | REMOCAO DE FIO EMBUTIDO ATE 16 MM2 | M | 0.57
09.52.18 | REMOCAO DE CABO EMBUTIDO ACIMA DE 16 MM2 | M | 1.14
09.52.19 | REMOCAO DE FIO APARENTE ATE 16 MM2 | M | 0.68
09.52.20 | REMOCAO DE CABO APARENTE ACIMA DE 16 MM2 | M | 1.36
09.52.21 | REMOCAO DE TERMINAIS ,CONECTORES DE PRESSAO OU ROLDANAS PARA CABOS | UN | 4.56
09.52.22 | REMOCAO DE TERMINAIS OU CONECTORES DE SOLDA PARA CABOS | UN | 11.41
09.52.26 | REMOCAO DE FUNDO OU PORTAS MADEIRA/METAL .P/QUADROS OU CAIXAS PASSAGEM | M2 | 22.82
09.52.28 | REMOCAO DE FECHADURAS TIPO YALE (Q.DISTRIBUICAO) | UN | 4.56
09.52.29 | REMOCAO DE CHAVES BASE MARMORE,NH UNIPOLAR OU DISJUNT.NO-FUSE EM BT | UN | 11.41
09.52.30 | REMOCAO DE DISJUNTOR QUICK-LAG OU BASE P/ FUSIVEL DIAZED EM B.T | UN | 2.85
09.52.34 | REMOCAO DE BASE OU CHAVE PARA FUSIVEL NH TIPO UNIPOLAR | UN | 11.41
09.52.35 | REMOCAO DE CHAVE OU BASE NH TRIPOL. OU CHAVE PACCO ROTATIVA EM B.T | UN | 17.12
09.52.37 | REMOCAO DE CHAVE DE ACAO RAPIDA,COMANDO FRONTAL MONTADO EM PAINEL B.T | UN | 22.82
09.52.39 | REMOCAO DE BARRAMENTO DE COBRE | M | 11.41
09.52.99 | DEMOLICOES DE BAIXA TENSAO | MV | 281.78
0 | 0 | 0 | 0
09.54.00 | DEMOLICOES - APARELHOS E EQUIPAMENTOS
09.54.01 | REMOCAO DE INTERRUPTORES TOMADAS BOTOES DE CAMPAINHA E CIGARRAS | UN | 9.13
09.54.02 | REMOCAO DE CHAVE AUTOMATICA DA BOIA | UN | 13.69
09.54.03 | REMOCAO DE CONTACTOR MAGNETICO P/ QUADRO DE COMANDO DE BOMBA RECALQUE | UN | 22.82
09.54.04 | REMOCAO DE MOTOR BOMBA DE RECALQUE | UN | 34.24
09.54.05 | REMOCAO AP.ILUM FLUORESC.C/PLAFON E PEND,OU CANOPLA P/ LUM.PENDENTE | UN | 3.42
09.54.06 | REMOCAO APARELHO ILUMINACAO,PLAFONS E PENDENTES P/LAMPADAS FLUORESC | UN | 3.42
09.54.07 | REMOCAO DE SOQUETES P/ LAMPADAS INCANDES OU DE CORRENTES P/ PENDENTES | UN | 4.56
09.54.11 | REMOCAO DE REATORES P/ LAMP.HG EM CX.PASSAG.OU P/ LAMP. FLUORESCENTES | UN | 11.41
09.54.13 | REMOCAO DE REATORES PARA LAMPADAS HG EM POSTES | UN | 22.82
09.54.14 | REMOCAO DE AP. ILUMIN. EM POSTES OU DE PROJETORES EM FACHADAS | UN | 34.24
09.54.16 | REMOCAO DE PROJETORES EM JARDINS OU DE LUZ DE OBSTACULO | UN | 22.82
09.54.17 | REMOCAO DE ARANDELA EXTERNA EM BRACO DE FERRO | UN | 34.24
09.54.18 | REMOCAO DO APARELHO A PROVA DE TEMPO, GASES E VAPOR | UN | 11.41
09.54.19 | REMOCAO DE CRUZETAS DE FERRO PARA FIXACAO DE PROJETORES | UN | 34.24
09.54.20 | REMOCAO DE POSTE CURVO, INCLUINDO BASES DE FIXACAO | UN | 114.13
09.54.21 | REMOCAO DE POSTE DE FERRO RETO ENGASTADO NO SOLO | UN | 182.62
09.54.99 | DEMOLICOES DE APARELHOS E EQUIPAMENTOS | MV | 281.78
0 | 0 | 0 | 0
09.56.00 | DEMOLICOES - PARA RAIOS E ATERRAMENTO
09.56.01 | REMOCAO DE CAPTOR DE PARA-RAIOS TIPO FRANKLIN OU RADIATIVO | UN | 11.41
09.56.03 | REMOCAO DE BASE E HASTE DE PARA-RAIO | UN | 22.82
09.56.04 | REMOCAO CABOS E ESTICADORES OU DE BRACADEIRAS P/ 3 ESTAIS EM P.RAIOS | M | 11.41
09.56.05 | REMOCAO DE CABO DE COBRE NU | M | 4.56
09.56.06 | REMOCAO DE CABO COBRE NU PARA ATERRAMENTO | M | 5.7
09.56.07 | REMOCAO DE CONECTOR TIPO SPLIT-BOLDT PARA CABOS DE ATERRAMENTO | UN | 4.56
09.56.09 | REMOCAO DE BRACADEIRAS PARA PASSAGEM DE CABOS DE COBRE NU | UN | 9.13
09.56.12 | REMOCAO DE TUBO DE PROTECAO DE CABO DE COBRE NU INCL. FIXACOES | UN | 22.82
09.56.99 | DEMOLICOES DE PARA-RAIOS E ATERRAMENTO | MV | 281.78
0 | 0 | 0 | 0
09.60.00 | RETIRADAS - ALTA TENSAO
09.60.03 | DE ISOLADOR TIPO DISCO COMPL INCL GANCHO DE SUSPENSAO TIPO OLHAL | UN | 3.42
09.60.04 | DE BUCHA DE PASS.INT/EXT, OU DE CHAPA ACO P/ BUCHA PASSAGEM A.T. | UN | 9.13
09.60.07 | DE CANTONEIRA METALICA | M | 5.7
09.60.08 | DE ISOLADOR TIPO CASTANHA INCL GANCHO DE SUSTENTACAO | UN | 0.96
09.60.09 | DE ISOLADOR TIPO PINO PARA A.T. INCLUSIVE PINO | UN | 5.7
09.60.11 | DE VERGALHAO DE COBRE | M | 4.56
09.60.12 | DE TERMINAL OU CONECTOR PARA VERGALHAO DE COBRE | UN | 1.93
09.60.18 | DE CHAVE SECCION TRIP SECA, COMANDO POR VARA/ESTRIBO FRONTAL | UN | 65.04
09.60.20 | DE TRANSFORMADOR DE POTENCIAL COMPLETO | UN | 14.83
09.60.22 | DE DISJUNTOR DE VOLUME NORMAL OU REDUZIDO | UN | 84.29
09.60.23 | DE MANOPLA DE COMANDO DO DISJUNTOR DE A.T. (ENGRENAGEM INTERNA) | UN | 11.41
09.60.26 | DE TRANSFORMADOR DE POTENCIA EM CABINE PRIMARIA | UN | 149.33
09.60.27 | DE TRANSFORMADOR DE POTENCIA EM POSTE OU ESTALEIRO | UN | 165.59
09.60.28 | DE POSTE DE CONCRETO | UN | 259.54
09.60.34 | DE CHAVE FUSIVEL INDICADORA TIPO MATHEUS | UN | 34.24
09.60.99 | RETIRADAS DE ALTA TENSAO | MV | 281.78
0 | 0 | 0 | 0
09.62.00 | RETIRADAS - BAIXA TENSAO
09.62.01 | DE POSTE GALVANIZADO DE ENTRADA EM B.T. | UN | 91.31
09.62.02 | DE POSTE DE CONCRETO DE ENTRADA EM B.T. | UN | 114.13
09.62.03 | DE ARMACAO T BRAQUET, CONDULETES OU DE CX.FUSIV/TOMADAS EM PERFILADO | UN | 11.41
09.62.04 | DE CABECOTE TELESP OU DE BASE P/DISJUNTOR QUICK LAG | UN | 5.7
09.62.09 | DE TUBULACAO ELETRICA APARENTE ATE 2" | M | 5.7
09.62.10 | DE TUBULACAO ELETRICA APARENTE ACIMA 2" | M | 11.41
09.62.12 | DE PERFILADOS | M | 9.13
09.62.14 | DE GANCHOS DE SUSTENTACAO DE LUMINARIAS EM PERFILADOS | UN | 4.56
09.62.17 | DE FIO EMBUTIDO ATE 16 MM2 | M | 1.14
09.62.18 | DE CABO EMBUTIDO ACIMA DE 16 MM2 | M | 2.28
09.62.19 | DE FIO APARENTE ATE 16 MM2 | M | 1.36
09.62.20 | DE CABO APARENTE ACIMA DE 16 MM2 | M | 2.73
09.62.21 | DE TERMINAIS/CONECTORES DE PRESSAO P/CABOS OU DE ROLDANAS | UN | 4.56
09.62.24 | E DESMONTAGEM Q.DISTRIB, CAIXA PASSAGEM OU Q. CHAMADA | M2 | 45.65
09.62.99 | RETIRADAS DE BAIXA TENSAO | MV | 281.78
0 | 0 | 0 | 0
09.64.00 | RETIRADAS - APARELHOS E EQUIPAMENTOS
09.64.04 | DE MOTOR DE BOMBA DE RECALQUE | UN | 34.24
09.64.05 | DE APARELHO DE ILUMINACAO, PLAFONS E PENDENTES P/LAMPADAS INCANDESC | UN | 2.28
09.64.06 | DE APARELHOS DE ILUMINACAO, PLAFONS E PENDENTES P/LAMPADAS FLUORESC | UN | 1.45
09.64.14 | DE AP.ILUM.EM POSTE,ARANDELA EXT BRACO ACO OU PROJET EM FECHADA | UN | 34.24
09.64.16 | DE PROJETORES EM JARDINS | UN | 22.82
09.64.18 | DE APARELHO A PROVA DE TEMPO, GASES E VAPOR | UN | 11.41
09.64.20 | DE POSTE CURVO, INCLUINDO BASES DE FIXACAO | UN | 114.13
09.64.21 | DE POSTE DE FERRO RETO ENGASTADO NO SOLO | UN | 182.62
09.64.22 | DE POSTE DE CONCRETO DE ATE 10 M ACIMA DO SOLO | UN | 259.54
09.64.99 | RETIRADAS DE APARELHOS E EQUIPAMENTOS | MV | 281.78
0 | 0 | 0 | 0
09.66.00 | RETIRADAS - PARA RAIOS E ATERRAMENTO
09.66.01 | DE CAPTOR DE PARA-RAIOS TIPO FRANKLIN | UN | 11.41
09.66.03 | DE BASE E HASTE,OU DE BRACADEIRA C/3 ESTAIS EM PARA-RAIOS | UN | 22.82
09.66.04 | DE CABOS DE ACO E ESTICADORES DE PARA-RAIOS | M | 11.41
09.66.05 | DE CABO DE COBRE NU | M | 4.56
09.66.06 | DE CABO DE COBRE NU PARA ATERRAMENTO | M | 5.7
09.66.07 | DE CONECTOR TIPO SPLIT-BOLDT PARA CABOS DE ATERRAMENTO | UN | 4.56
09.66.09 | DE BRACADEIRAS PARA PASSAGEM DE CABO DE COBRE NU | UN | 9.13
09.66.99 | RETIRADAS DE PARA-RAIOS E ATERRAMENTOS | MV | 281.78
0 | 0 | 0 | 0
09.70.00 | RECOLOCACAO - ALTA TENSAO
09.70.03 | DE ISOLADOR TIPO DISCO COMPL, INCLUS GANCHO DE SUSPENSAO TIPO OLHAL | UN | 4.56
09.70.04 | DE BUCHA PASS.INT/EXT OU DE CH.ACO P/BUCHA PASSAGEM EM A.T | UN | 11.41
09.70.07 | DE CANTONEIRA METALICA | M | 11.41
09.70.08 | DE ISOLADOR CASTANHA OU DE TERMINAL/CONEC. P/BARRAM.COBRE A.T | UN | 1.93
09.70.09 | DE ISOLADOR TIPO PINO PARA A.T. INCLUSIVE PINO | UN | 13.69
09.70.11 | DE VERGALHAO DE COBRE | M | 9.13
09.70.18 | DE CHAVE SECCIONADORA TRIP SECA,COMANDO POR VARA/ESTRIBO FRONTAL | UN | 107.18
09.70.20 | DE CH.FUSIV.INDICADORA OU DE TRANSF.DE POTENCIAL COMPL. A.T | UN | 38.29
09.70.22 | DE DISJUNTOR DE VOLUME NORMAL OU REDUZIDO | UN | 201.87
09.70.23 | DE MANOPLA DE COMANDO DO DISJUNTOR DE A.T. (ENGRENAGEM INTERNA) | UN | 32.45
09.70.26 | DE TRANSFORMADOR DE POTENCIA EM POSTE OU CAB.PRIMARIA | UN | 337.17
09.70.28 | DE POSTE DE CONCRETO | UN | 233.63
09.70.99 | RECOLOCACOES DE ALTA TENSAO | MV | 281.78
0 | 0 | 0 | 0
09.72.00 | RECOLOCACOES - BAIXA TENSAO
09.72.01 | DE POSTE GALVANIZADO DE ENTRADA B.T. | UN | 168.58
09.72.02 | DE POSTE DE CONCRETO DE ENTRADA EM B.T. | UN | 233.63
09.72.03 | DE CABECOTE TELESP,ARMACAO BRAQUET OU CONECTORES PRESSAO P/CABOS | UN | 9.13
09.72.09 | DE TUBULACAO ELETRICA APARENTE ATE 2" | M | 6.84
09.72.10 | DE TUBULACAO ELETRICA APARENTE ACIMA DE 2" | M | 13.69
09.72.11 | DE CONDULETES OU DE CX.FUSIV. OU DE TOMADA INSTAL. EM PERFILADOS | UN | 11.41
09.72.12 | DE PERFILADOS | M | 11.41
09.72.14 | DE GANCHOS DE SUSTENTACAO DE LUMINARIAS E PERFILADOS | UN | 5.7
09.72.17 | DE FIO EMBUTIDO ATE 16 MM2 | M | 1.14
09.72.18 | DE CABO EMBUTIDO ACIMA DE 16 MM2 | M | 2.28
09.72.19 | DE FIO APARENTE ATE 16 MM2 | M | 0.68
09.72.20 | DE CABO APARENTE ACIMA DE 16 MM2 | M | 6.84
09.72.23 | DE ROLDANAS | UN | 6.84
09.72.24 | E MONTAGEM DE Q.DISTRIB,CX DE PASSAG MET OU Q.CHAMADA | M2 | 137.4
09.72.31 | DE BASE DE DISJUNTOR TIPO QUICK-LAG EM CHAPA DE FERRO | UN | 5.7
09.72.99 | RECOLOCACOES DE BAIXA TENSAO | MV | 281.78
0 | 0 | 0 | 0
09.74.00 | RECOLOCACOES - APARELHOS E EQUIPAMENTOS
09.74.04 | DE MOTOR DE BOMBA DE RECALQUE | UN | 68.48
09.74.05 | DE AP.ILUM.(PLAFON OU PEND.)P/LAMP.INCAND OU DE PROJET EM JARDINS | UN | 18.26
09.74.06 | DE APARELHO DE ILUMINACAO,PLAFONS OU PENDENTES P/ LAMP FLUORESCENTES | UN | 2.62
09.74.14 | DE APARELHOS DE ILUMINACAO EM POSTE | UN | 91.31
09.74.15 | DE PROJ.EM FACHADAS OU AP.ILUMIN.A PROVA DE TEMPO | UN | 22.82
09.74.17 | DE ARANDELA EXTERNA EM BRACO DE FERRO | UN | 45.65
09.74.20 | DE POSTE CURVO, INCLUINDO BASE DE FIXACAO | UN | 168.58
09.74.21 | DE POSTE DE FERRO RETO ENGASTADO NO SOLO | UN | 233.63
09.74.22 | DE POSTE DE CONCRETO DE ATE 10 M ACIMA DO SOLO | UN | 278.93
09.74.99 | RECOLOCACOES DE APARELHOS E EQUIPAMENTOS | MV | 281.78
0 | 0 | 0 | 0
09.76.00 | RECOLOCACOES PARA-RAIOS E ATERRAMENTO
09.76.01 | DE CAPTOR DE PARA-RAIOS TIPO FRANKLIN OU RADIOATIVO | UN | 22.82
09.76.03 | DE BASE E HASTE DE PARA-RAIOS | UN | 91.31
09.76.04 | DE CABO ACO E ESTICADORES,OU DE CABO COBRE NU P/ATERR. P.RAIOS | M | 4.56
09.76.05 | DE CABO DE COBRE NU | M | 11.41
09.76.07 | DE CONECTOR TIPO SPLIT-BOOLT PARA CABOS DE ATERRAMENTO | UN | 4.56
09.76.09 | DE BRACADEIRAS PARA 3 ESTAIS OU PARA PASSAGEM DE CABO DE COBRE NU | UN | 22.82
09.76.99 | RECOLOCACOES DE PARA-RAIOS E ATERRAMENTO | MV | 281.78
0 | 0 | 0 | 0
09.80.00 | CONSERVACAO - ALTA TENSAO
09.80.01 | OLEO P/DISJUNTOR EM TRANSFOMADOR DE ALTA TENSAO EM CABINE | L | 11.03
09.80.02 | OLEO PARA TRANSFORMADOR DE ALTA TENSAO EM POSTE SINGELO OU ESTALEIRO | L | 11.23
09.80.03 | ISOLADOR TIPO DISCO 15 KV 6" (150 MM) | UN | 69.34
09.80.04 | CHAPA DE FERRO DE 1,50 X 0,50 M PARA BUCHA DE PASSAGEM | UN | 215.74
09.80.05 | BUCHA PARA PASSAGEM INTERNA/EXTERNA COM ISOLACAO PARA 15 KV | UN | 215.74
09.80.06 | BUCHA DE PASSAGEM PARA NEUTRO | UN | 186.98
09.80.07 | CANTONEIRA DE FERRO 1 1/2" X 1 1/2" X 1/8" | M | 19.88
09.80.08 | JANELA DE VENTILACAO PADRAO LIGHT DE 0,40 X 0,40 X 0,15 M | UN | 46.22
09.80.09 | ISOLADOR TIPO CASTANHA INCLUINDO GRAMPO DE SUSTENTACAO | UN | 8.7
09.80.10 | ISOLADOR TIPO PINO PARA 15 KV, INCLUSIVE PINO, INSTALADO EM CABINE | UN | 26.94
09.80.11 | ISOLADOR TIPO PINO PARA 15 KV, INCLUSIVE PINO, INSTALADO EM POSTE | UN | 30.36
09.80.12 | VERGALHAO DE COBRE DE 3/8" (10MM) | M | 31.51
09.80.13 | VERGALHAO DE COBRE DE 1/2" (12,5MM) | M | 47.22
09.80.14 | TERMINAL OU CONECTOR PARA VERGALHAO DE COBRE DE 3/8" (10 MM2) | UN | 13.1
09.80.15 | TERMINAL OU CONECTOR PARA VERGALHAO DE COBRE DE 1/2" (12,5 MM2) | UN | 16.79
09.80.16 | MUFLA TRIPOLAR EXTERNA PARA CABO ATE 2 AWG/15KV | UN | 872.13
09.80.17 | MUFLA TERMINAL UNIPOLAR EXTERNA P/ CABO ISOLAÇÃO XLPE 15KV ATE 35MM2 | UN | 296.86
09.80.18 | MUFLA TRIPOLAR INTERNA PARA CABO SECO (THV SINTENAX) ATE 2 AWG/15 KV | UN | 668.1
09.80.19 | MUFLA TERMINAL UNIPOLAR INTERNA P/ CABO ISOLAÇÃO XLPE 15KV ATE 35MM2 | UN | 217.96
09.80.21 | CABO SECO TRIPOLAR (THV SINTENAX) 3X25 MM2 / 15KV | M | 57.34
09.80.22 | CABO SECO TRIPOLAR (THV SINTENAX) 3 X 35 MM2 / 15KV | M | 67.66
09.80.23 | CABO SECO UNIPOLAR (THV SINTENAX) 16 MM2/15 KV | M | 39.67
09.80.24 | CABO DE POTENCIA UNIPOLAR ISOLAÇÃO XLPE CLASSE 15KV 25MM2 | M | 47.65
09.80.25 | CABO DE POTENCIA UNIPOLAR ISOLAÇÃO XLPE CLASSE 15KV 35MM2 | M | 58.22
09.80.26 | CHAVE SECCIONADORA TRIPOLAR SECA PARA 200A/15 KV C/ CMD PROLONGADO | UN | 1133.29
09.80.29 | CHAVE FUSIVEL INDIC 'MATHEUS' P/100 A/15 KV RUPTURA 1200A POSTE/ESTAL | UN | 190.6
09.80.30 | CHAVE FUSIVEL INDIC 'MATHEUS' P/100A/15 KV RUPTURA 1200A EM CABINE | UN | 184.1
09.80.31 | CHAVE FUSIVEL INDIC 'MATHEUS' P/ 50/15KV RUPTURA 1200A EM POSTE/ESTAL | UN | 230.04
09.80.32 | CHAVE FUSIVEL INDIC 'MATHEUS' P/ 50A/15KV RUPTURA 1200A EM CABINE | UN | 223.53
09.80.33 | TRANSFORMADOR DE CORRENTE PARA A.T. 15 KV | UN | 816.83
09.80.34 | TRANSFORMADOR DE POTENCIAL 400 W/220V COM FUSIVEL DE A.T. 15 KV | UN | 1660.61
09.80.36 | DIS VL REDUZ OLEO 15KV/250 PL15B MVA 630 ACION. MANUAL - COMPLETO | UN | 15101.62
09.80.38 | BOBINA MINIMA DO DISJUNTOR | UN | 773.1
09.80.39 | RELE FALTA-DE-FASE TRIFASICO TIPO ST 220/110 V PEXTRON OU SIMILAR | UN | 359.25
09.80.40 | RELE DE SOBRE-CORRENTE DO DISJUNTOR | UN | 578.9
09.80.41 | MANOPLA DE COMANDO DE DISJUNTOR DE A. T. | UN | 182.56
09.80.42 | TAPETE DE BORRACHA DE 100 X 100 X 0,5 CM | UN | 107.55
09.80.43 | LUVA DE BORRACHA PARA A.T. 20 KV | PR | 479.59
09.80.44 | VARA MANOPLA DE FENOLITE DE 2,70 M P/ CHAVE SECCIONADORA - 15 KV | UN | 223.44
09.80.45 | PARA-RAIO TIPO CRISTAL-VALVE PARA 15 KV EM POSTE OU CABINE | UN | 128.24
09.80.47 | BRACADEIRA DE ELETRODUTO EM POSTE | UN | 50.28
09.80.48 | SELA PARA CRUZETA DE MADEIRA | UN | 39.93
09.80.49 | SUPORTE DE TRANSFORMADOR EM POSTE OU ESTALEIRO | UN | 148.83
09.80.50 | CRUZETA DE MADEIRA DE 2400 MM | UN | 152.23
09.80.51 | MAO FRANCESA DE 700 MM | UN | 31.2
09.80.52 | CAIXA PARA TRANSFORMADOR DE CORRENTE PADRAO CESP | UN | 143.19
09.80.53 | CAIXA DE MEDICAO PADRAO CESP - 0,70 X 0,60 X 0,25 M | UN | 299.79
09.80.54 | CAIXA DE MEDICAO PADRAO LIGHT 1,00 X 1,00 X 0,25 M | UN | 1212.23
09.80.55 | TRANSF-POT 45 KVA-A.T.13,2(5%)B.T.220/127V(5%)EM POSTE/ESTALEIRO | UN | 6595.51
09.80.57 | TRANSF-POT 75 KVA-A.T.13,2 KV(5%)B.T.220/127V(5%)EM POSTE/ESTALEIRO | UN | 9685.11
09.80.58 | TRANSF-POT 112,5 KVA-A.T.13,2 KV(5%)220/127V(5%) EM POSTE /ESTALEIRO | UN | 11363.4
09.80.59 | TRANSF-POT 112,5 KVA-A.T.13,2 KV(5%)B.T.220/127V(5%) EM CABINE | UN | 11279.1
09.80.60 | TRANSF-POT 150 KVA-A.T.13,2 KV(5%) B.T. 220/127V(5%) EM CABINE | UN | 13694.38
09.80.61 | TRANSF-POT 225 KVA-A.T.13,2 KV(5%)B.T. 220/127(5%) EM CABINE | UN | 17853.93
09.80.62 | TRANSF-POT 300 KVA-A.T.13,2 KV(5%)B.T. 220/127(5%) EM CABINE | UN | 21673.65
09.80.63 | TRANSF-POT 500 KVA-A.T.13,2 KV(5%)B.T. 220/127V(5%) EM CABINE | UN | 31386.64
09.80.64 | MUDANCA DE TAP DO TRANSFORMADOR | UN | 130.08
09.80.65 | LIMPEZA DE POSTO PRIMARIO E PINTURA DOS BARRAMENTOS | UN | 470.58
09.80.67 | CAPACITOR PARA CORRECAO DO FATOR DE POTENCIA 2 KVAR-220V/60HZ | UN | 246.43
09.80.68 | CAPACITOR PARA CORRECAO DO FATOR DE POTENCIA 2,5 KVAR-220V/60HZ | UN | 385.98
09.80.69 | CAPACITOR PARA CORRECAO DO FATOR DE POTENCIA 3KVAR-220V/60HZ | UN | 263.89
09.80.70 | CAPACITOR PARA CORRECAO DO FATOR DE POTENCIA 4KVAR-220V/60HZ | UN | 274.81
09.80.71 | CAPACITOR PARA CORRECAO DO FATOR DE POTENCIA 5 KVAR-220/60HZ | UN | 435.86
09.80.72 | CAPACITOR PARA CORRECAO DO FATOR DE POTENCIA 6 KVAR-220V/60HZ | UN | 299.38
09.80.74 | CAPACITOR PARA CORRECAO DO FATOR DE POTENCIA 7,5 KVAR-220V/60HZ | UN | 493.46
09.80.75 | CAPACITOR PARA CORRECAO DO FATOR DE POTENCIA 8KVAR-220/60HZ | UN | 318.74
09.80.76 | CAPACITOR PARA CORRECAO DO FATOR DE POTENCIA 10KVAR - 220 V/60HZ | UN | 713.95
09.80.77 | CAPACITOR PARA CORRECAO DO FATOR DE POTENCIA 12 KVAR - 220V/60HZ | UN | 444.34
09.80.78 | CAPACITOR PARA CORRECAO DO FATOR DE POTENCIA 12,5 KVAR-220V/60HZ | UN | 886.2
09.80.79 | CAPACITOR PARA CORRECAO DO FATOR DE POTENCIA 15 KVAR-220V/60HZ | UN | 948.43
09.80.80 | CAPACITOR PARA CORRECAO DO FATOR DE POTENCIA 18 KVAR-220V/60HZ | UN | 1088.64
09.80.81 | CAPACITOR PARA CORRECAO DO FATOR DE POTENCIA 20 KVAR-220V/60HZ | UN | 1150.86
09.80.82 | CAPACITOR PARA CORRECAO DO FATOR DE POTENCIA 24 KVAR-220V/60HZ | UN | 673.49
09.80.83 | CAPACITOR PARA CORRECAO DO FATOR DE POTENCIA 25 KVAR-220V/60HZ | UN | 1339.65
09.80.84 | CAPACITOR PARA CORRECAO DO FATOR DE POTENCIA 30 KVAR-220V/60HZ | UN | 1510.39
09.80.85 | CAPACITOR PARA CORRECAO DO FATOR DE POTENCIA 40 KVAR-220V/60HZ | UN | 1840.48
09.80.86 | CAPACITOR PARA CORRECAO DO FATOR DE POTENCIA 50KVAR-220V/60HZ | UN | 2130.27
09.80.88 | APARELHO ILUM.EMERGENCIA C/3 PROJETORES P/CABINE PRIM.AUTON.1H A 3H | UN | 361.43
09.80.90 | PLACA DE AVISO EM CABINE PRIMARIA | UN | 69.77
09.80.99 | OUTROS SERVICOS EM ALTA TENSAO | MV | 281.78
0 | 0 | 0 | 0
09.82.00 | CONSERVACAO - BAIXA TENSAO
09.82.01 | POSTE DE ACO GALVANIZADO DE 3 1/2" X 6,00 M | UN | 663.72
09.82.02 | POSTE DE CONCRETO PERFIL I DE 6,00 X 300 KG | UN | 603.03
09.82.04 | CABECOTE TIPO TELESP | UN | 12.77
09.82.05 | BRAQUET COM 2 ISOLADORES PARA B.T. | UN | 10.57
09.82.06 | BRAQUET COM 3 ISOLADORES PARA B.T. | UN | 14.3
09.82.07 | BRAQUET COM 4 ISOLADORES PARA B.T. | UN | 18.48
09.82.09 | CAIXA ESTAMPADA 4" X 2" | UN | 7.11
09.82.10 | CAIXA ESTAMPADA 4" X 4" | UN | 9.09
09.82.11 | BRACADEIRA PARA FIXACAO DE ELETRODUTO | UN | 3.98
09.82.15 | ROLDANA DE PORCELANA COM PARAFUSO DE 30 X 30 MM | UN | 7.97
09.82.20 | FIO DE COBRE 2 X 1,50 MM2 PLASTICHUMBO | M | 6.11
09.82.21 | FIO DE COBRE 2 X 2,50 MM2 PLASTICHUMBO | M | 7.09
09.82.25 | TERMINAL OU CONECTOR DE PRESSAO PARA CABO 10MM | UN | 9
09.82.26 | TERMINAL OU CONECTOR DE PRESSAO PARA CABO 16MM | UN | 9.35
09.82.27 | TERMINAL OU CONECTOR DE PRESSAO PARA CABO 25MM | UN | 9.57
09.82.28 | TERMINAL OU CONECTOR DE PRESSAO PARA CABO 35MM | UN | 11.93
09.82.29 | TERMINAL OU CONECTOR DE PRESSAO PARA CABO 50MM | UN | 13.14
09.82.30 | TERMINAL OU CONECTOR DE PRESSAO PARA CABO 70MM | UN | 13.25
09.82.31 | TERMINAL OU CONECTOR DE PRESSAO PARA CABO 95MM | UN | 15.19
09.82.32 | TERMINAL OU CONECTOR DE PRESSAO PARA CABO 120MM | UN | 20.52
09.82.33 | TERMINAL OU CONECTOR DE PRESSAO PARA CABO 150MM | UN | 20.38
09.82.34 | TERMINAL OU CONECTOR DE PRESSAO PARA CABO 185MM | UN | 22.74
09.82.35 | TERMINAL OU CONECTOR DE PRESSAO PARA CABO 240MM | UN | 24.52
09.82.37 | CXA PASSAG OU QUADRO DE DISTR C/PORTA,TRINCO E FECH T YALE PROF 10CM | M2 | 405.3
09.82.41 | BASE DE MADEIRA EM PINHO DE 1" PARA FUNDO DE QUADROS | M2 | 57.3
09.82.42 | BASE DE CHAPA DE FERRO N 14 PARA FIXACAO DE DISJUNTOR NO Q.D. | M2 | 141.59
09.82.46 | FECHADURA TIPO YALE | UN | 32.63
09.82.47 | CHAVE COM FUSIVEL TIPO CARTUCHO 3 X 30 A - BASE MARMORE | UN | 29.77
09.82.48 | CHAVE COM FUSIVEL TIPO CARTUCHO 3 X 60 A - BASE MARMORE | UN | 41.06
09.82.49 | CHAVE COM FUSIVEL TIPO CARTUCHO 3 X 100 A- BASE MARMORE | UN | 75.84
09.82.50 | CHAVE COM FUSIVEL TIPO CARTUCHO 3 X 200 A - BASE MARMORE | UN | 163.47
09.82.55 | CHAVE FACA SECA 2X30 A BASE MARMORE | UN | 19.85
09.82.56 | CHAVE FACA SECA 2 X 60 A - BASE MARMORE | UN | 23.19
09.82.57 | CHAVE FACA SECA 2 X 100A - BASE MARMORE | UN | 42.18
09.82.60 | CHAVE FACA SECA 3X30 A - BASE MARMORE | UN | 23.83
09.82.61 | CHAVE FACA SECA 3X60 A - BASE MARMORE | UN | 28.2
09.82.62 | CHAVE FACA SECA 3X100 A - BASE MARMORE | UN | 55.25
09.82.63 | CHAVE FACA SECA 3X200 A - BASE MARMORE | UN | 95.38
09.82.64 | CHAVE FACA SECA 3X400 A - BASE MARMORE | UN | 267.15
09.82.65 | CHAVE FACA SECA 3 X 600 A - BASE MARMORE | UN | 481.86
09.82.69 | CHAVE REVERSIVEL 3X30 A - BASE MARMORE | UN | 51.57
09.82.70 | CHAVE REVERSIVEL 3 X 60 A - BASE MARMORE | UN | 66.43
09.82.75 | BASE DE CHAPA DE FERRO PARA DISJUNTOR QUICK - LAG | UN | 18.21
09.82.84 | CHAVE BLINDADA COM FUSIVEIS DE 3 X 30 A - B.T. | UN | 187.33
09.82.85 | CHAVE BLINDADA COM FUSIVEIS DE 3 X 60 A - B.T. | UN | 268.45
09.82.86 | CHAVE BLINDADA COM FUSIVEIS DE 3X100 A - B.T. | UN | 541.63
09.82.87 | CHAVE BLINDADA COM FUSIVEIS DE 3X200 A - B.T. | UN | 1248.12
09.82.90 | CHAVE SECCIONADORA NH 3X125A COM FUSIVEIS | UN | 155.61
09.82.91 | CHAVE SECCIONADORA NH 3X250A COM FUSIVEIS | UN | 399.53
09.82.92 | CHAVE SECCIONADORA NH 3X400A COM FUSIVEIS | UN | 574.35
09.82.93 | CHAVE SECCIONADORA NH 3X600A COM FUSIVEIS | UN | 882.53
09.82.95 | PERFFILADO EM CHAPA DE ACO 38X38MM | M | 26.36
09.82.96 | BASE ABERTA PARA FUSIVEIS TIPO DIAZED DE 20 A A 25 A | UN | 29.62
09.82.97 | BASE ABERTA PARA FUSIVEIS TIPO DIAZED DE 35 A A 63 A | UN | 32.28
09.82.99 | OUTROS SERVICOS DE BAIXA TENSAO | MV | 281.78
0 | 0 | 0 | 0
09.83.00 | CONSERVACAO - BAIXA TENSAO
09.83.01 | CH.SEC.DE ACAO RAP.SOBRE CARGA COMANDO FRONTAL 3X100 A PAINEL BL.B.T | UN | 167.68
09.83.02 | CH.SEC.DE ACAO RAP.SOBRE CARGA COMANDO FRONTAL 3X200 A PAINEL BL.B.T | UN | 565.39
09.83.03 | CH.SEC.DE ACAO RAP.SOBRE CARGA COMANDO FRONTAL 3X400 A PAINEL BL.B.T | UN | 447.59
09.83.04 | CH.SEC.DE ACAO RAP.SOBRE CARGA COMANDO FRONTAL 3X630 A PAINEL BL.B.T | UN | 723.5
09.83.08 | FUSIVEL DIAZED TIPO RAPIDO OU RETARDADO DE 2 A 35 A | UN | 6.2
09.83.09 | FUSIVEL DIAZED TIPO RAPIDO OU RETARDADO DE 50 A 63 A | UN | 6.42
09.83.13 | FUSIVEL NH DE 150/160A | UN | 16.74
09.83.14 | FUSIVEL NH DE 300 A 400A | UN | 41.98
09.83.15 | FUSIVEL NH DE 425 A 630 A | UN | 52.51
09.83.16 | FUSIVEL NH ATE 125A | UN | 13.11
09.83.17 | FUSIVEL NH DE 200 A 250A | UN | 35.91
09.83.19 | FUSIVEL CARTUCHO DE 30 A | UN | 5.34
09.83.20 | FUSIVEL CARTUCHO DE 60A | UN | 6.11
09.83.25 | FUSIVEL FACA DE 100 A | UN | 11.53
09.83.26 | FUSIVEL FACA DE 200 A | UN | 21.63
09.83.30 | BARRA DE COBRE PARA NEUTRO - 30 A | UN | 9.46
09.83.31 | BARRA DE COBRE PARA NEUTRO - 60 A | UN | 11.83
09.83.32 | BARRA DE COBRE PARA NEUTRO - 100 A | UN | 14.66
09.83.33 | BARRA DE COBRE PARA NEUTRO - 200 A | UN | 25.4
09.83.34 | BARRA DE COBRE PARA NEUTRO - 400 A | UN | 80.89
09.83.35 | BARRA DE COBRE PARA NEUTRO - 600 A | UN | 33.91
09.83.40 | CONTAC.MAG.ABERTO C/RELE BIM.P/COR NOM.10A QD.CMD BOMBA RECALQUE | UN | 184.39
09.83.41 | CONTAC.MAG.ABERTO C/RELE BIM.P/COR.NOM.DE 11 A 16A QD.CMD BOMBA RECAL | UN | 195.24
09.83.42 | CONTAC.MAG.ABERTO C/RELE BIM.P/COR.NOM.DE 17 A 32A QD.CMD BOMBA RECAL | UN | 268.55
09.83.45 | BOTOEIRA DE COMANDO LIGA-DESLIGA PARA COMANDO DE BOMBA RECALQUE | UN | 149.52
09.83.99 | OUTROS SERVICOS DE BAIXA TENSAO | MV | 281.78
0 | 0 | 0 | 0
09.84.00 | CONSERVACAO - APARELHOS E EQUIPAMENTOS
09.84.01 | INTERRUPTOR DE 1 TECLA | UN | 8.25
09.84.02 | INTERRUPTOR DE 2 TECLAS | UN | 17.2
09.84.03 | INTERRUPTOR DE 3 TECLAS | UN | 16.63
09.84.04 | INTERRUPTOR PARALELO | UN | 9.64
09.84.08 | TOMADA UNIVERSAL DE 10 A - 2 POLOS | UN | 9.47
09.84.09 | TOMADA TRIPOLAR 15A - 125/250V - 2P+TERRA | UN | 11.86
09.84.11 | TOMADA DE PISO UNIVERSAL COM TAMPA LATONADA - 2 POLOS | UN | 10.13
09.84.12 | TOMADA DE PISO COM TAMPA LATONADA - 3 POLOS E TERRA | UN | 12.76
09.84.17 | BOTAO DE CAMPAINHA | UN | 8.98
09.84.20 | ESPELHO DE 4'X2' | UN | 2.5
09.84.21 | ESPELHO 4'X4' | UN | 5.81
09.84.24 | ESPELHO CEGO DE CHAPA DE FERRO 4'X2' | UN | 1.75
09.84.25 | ESPELHO CEGO EM CHAPA DE FERRO DE 4" X 4" | UN | 1.91
09.84.30 | CIGARRA TIPO FABRICA | UN | 73.99
09.84.31 | SIRENE 110/220 V | UN | 350.58
09.84.35 | PLAFON DE ALUMINIO DE SOBREPOR - BOCA 10 PARA GLOBO TIPO BRASIL | UN | 10.49
09.84.36 | PLAFON DE ALUMINIO DE SOBREPOR - BOCA 15 PARA GLOBO TIPO BRASIL | UN | 12.68
09.84.43 | GLOBO TIPO BRASIL - BOCA 10 | UN | 14.23
09.84.44 | GLOBO TIPO BRASIL - BOCA 15 | UN | 22.27
09.84.47 | LUMINARIA DE FERRO ESMALTADO TIPO BEDD - 14" | UN | 85.93
09.84.48 | LUMINARIA DE FERRO ESMALTADO TIPO BEDD - 16" | UN | 132.72
09.84.50 | RECEPTACULO PORCELANA P/LAMP INCAND P/ PLAFONS SOBREPOR-ROSCA E-27 | UN | 8.55
09.84.51 | RECEPTACULO P/LAMPADA HG OU MHL P/LUMINARIA EXT.OU PROJ-ROSCA E-40 | UN | 21.93
09.84.52 | SOQUETE P/LAMPADA FLUORESCENTE TIPO ANTI-VIBR. S/PORTA-STAR | UN | 2.89
09.84.53 | RECEPTACULO P/ LAMPADA FLUORESCENTE COM PORTA STARTEL | UN | 6.95
09.84.54 | PORTA LAMP ROSCA E-27 P/PLAFON PEND,EM BAQUELITE,FIX.P/ROSCA 1/8" | UN | 14.11
09.84.55 | PORTA LAMP ROSCA E-27,PORCEL.C/FLANGE FIX.P/PRATO FIX.P/ROSCA 3/8" GAS | UN | 19.8
09.84.60 | CORRENTE PARA PENDENTE DE APARELHO PARA ILUMINACAO | M | 12.42
09.84.63 | CALHA TIPO PLAFON. PARA 1 LAMP. FLUORESCENTE 40 W | UN | 37.39
09.84.64 | CALHA TIPO PLAFON. PARA 3 LAMPADAS FLUORESCENTES 40 W | UN | 45.01
09.84.65 | CALHA TIPO PLAFON PARA 2 LAMPADAS FLUORESCENTES DE 20 W | UN | 32.8
09.84.66 | CALHA TIPO PLAFON PARA 4 LAMPADAS FLUORESCENTES DE 20 W | UN | 46.24
09.84.67 | CALHA TIPO PLAFON PARA 2 LAMPADAS FLUORESCENTES DE 40 W | UN | 37.32
09.84.68 | CALHA TIPO PLAFON PARA 4 LAMPADAS FLUORESCENTES DE 40 W | UN | 58.59
09.84.70 | CANOPLA DE FIXACAO PARA PENDENTE DE LUMINARIA FLUORESCENTE | UN | 18.33
09.84.73 | STARTER PARA LAMPADA FLUORESCENTE DE 40 W | UN | 5.45
09.84.83 | REATOR SIMPLES PARTIDA RAPIDA P/ LAMP FLUOR 110V/20W | UN | 43.79
09.84.84 | REATOR SIMPLES PARTIDA RAPIDA P/ LAMP FLUOR 220V/20W | UN | 43.91
09.84.85 | REATOR DUPLO P/ LAMP FLUOR PART RAP ALTO FATOR POTENCIA 110V/2X20W | UN | 63.12
09.84.86 | REATOR DUPLO P/ LAMP FLUOR PART RAP ALTO FATOR POTENCIA 220V/2X20W | UN | 68.2
09.84.87 | REATOR SIMPLES PARTIDA RAPIDA P/ LAMP FLUOR 110V/40W | UN | 48.46
09.84.88 | REATOR SIMPLES PARTIDA RAPIDA P/ LAMP FLUOR 220V/40W | UN | 50.04
09.84.89 | REATOR DUPLO P/ LAMP FLUOR PART RAP ALTO FATOR POTENCIA 110V/2X40W | UN | 44.48
09.84.90 | REATOR DUPLO P/ LAMP FLUOR PART RAP ALTO FATOR POTENCIA 220V/2X40W | UN | 69.29
09.84.92 | REATOR PARA LAMPADA HG - 220V/250W | UN | 82.87
09.84.93 | REATOR PARA LAMPADA VAPOR DE MERCURIO HG 220V/400W - AFP | UN | 86.56
09.84.94 | REATOR P/ LAMP. PART. RAP. ALTO FATOR DE POT. 1/110V-110W | UN | 92.27
09.84.95 | REATOR P/ LAMP. FLUOR. RAP. AUTO FATOR POT. 2/110W-220V | UN | 103.87
09.84.96 | REATOR SIMPLES P/ LAMP FLUOR CONV F POTENCIA NATURAL - 220V/20W | UN | 34.85
09.84.97 | REATOR SIMPLES P/ LAMP FLUOR CONV F POTENCIA NATURAL - 220V/40W | UN | 34.62
09.84.99 | OUTROS SERVICOS DE APARELHOS E EQUIPAMENTOS | MV | 281.78
0 | 0 | 0 | 0
09.85.00 | CONSERVACAO - APARELHOS E EQUIPAMENTOS
09.85.01 | LAMPADA INCANDESCENTE DE 60W | UN | 3.04
09.85.02 | LAMPADA INCANDESCENTE DE 100W | UN | 3.26
09.85.03 | LAMPADA INCANDESCENTE DE 150W | UN | 4.31
09.85.04 | LAMPADA INCANDESCENTE DE 200W | UN | 4.64
09.85.07 | LAMPADA FLUORESCENTE DE 15 W | UN | 10.95
09.85.08 | LAMPADA FLUORESCENTE DE 20W | UN | 5.6
09.85.09 | LAMPADA FLUORESCENTE DE 40W/220V | UN | 4.7
09.85.13 | LAMPADA MISTA MHL - 220V/160W | UN | 19.48
09.85.14 | LAMPADA MISTA MHL - 220V/250W | UN | 26.84
09.85.15 | LAMPADA MISTA MHL - 220V/500W | UN | 44.8
09.85.20 | LAMPADA VAPOR DE MERCURIO - 220V/250W | UN | 28.66
09.85.21 | LAMPADA VAPOR DE MERCURIO 400W/220V - ALTA PRESSAO | UN | 41.43
09.85.22 | LAMPADA FLUORESCENTE DE 110W | UN | 12.09
09.85.23 | LUMIN. BLINDADA ARANDELA P/ LAMP. MISTA 160 W | UN | 162.62
09.85.24 | LUMIN. BLINDADA PLAFONIER P/ LAMP. MISTA 160W | UN | 142.38
09.85.25 | LUMIN. BLINDADA ARANDELA P/ LAMP. INCANDESC. 100 W | UN | 121.75
09.85.26 | IL-08 LUMINÁRIA PARA LÂMPADA FLUORESCENTE (1X40W) | UN | 71.17
09.85.27 | IL-09 LUMINÁRIA PARA LÂMPADA FLUORESCENTE (2X40W) | UN | 103.17
09.85.28 | IL-10 LUMINÁRIA PARA LÂMPADA FLUORESCENTE (4X40W) | UN | 168.49
09.85.29 | IL-11 LUMINÁRIA PARA LÂMPADA FLUORESCENTE (2X20W) | UN | 88.64
09.85.30 | IL-12 LUMINÁRIA PARA LÂMPADA FLUORESCENTE (4X20W) | UN | 153.18
09.85.31 | IL-19 LUMINÁRIA P/ LÂMPADA FLUOR C/PENDENTE (1X40W) | UN | 115.92
09.85.32 | IL-20 LUMINÁRIA P/ LÂMPADA FLUOR C/PENDENTE (2X40W) | UN | 147.92
09.85.33 | IL-21 LUMINÁRIA P/ LÂMPADA FLUOR C/PENDENTE (4X40W) | UN | 213.24
09.85.34 | IL-38 LUMINÁRIA PARA LÂMPADA FLUORESCENTE (3X40W) | UN | 144.52
09.85.35 | ARANDELA SIMPLES C/REFLETOR ESMALT E BRACO F G C/BASE DE FIXACAO | UN | 485.35
09.85.36 | LUMINÁRIA EM CALHA P/EMBUTIR DIFUSOR PLAST LAMP FLUOR (2X40W) | UN | 126.28
09.85.37 | BRACO ACO GALVANIZADO DN 1 1/2" X 2,00 M | UN | 208.92
09.85.39 | BRACO ACO GALVANIZADO DE 1" X 1.00M | UN | 92.74
09.85.40 | LUMINÁRIA EM CALHA P/EMBUTIR DIFUSOR PLAST LAMP FLUOR (4X40W) | UN | 157.19
09.85.41 | LUMIN.(APARELHO) FECH. P/ILUMIN. EXTERNA P/LAMP.V.MERC. OU MISTA 250W | UN | 219.82
09.85.42 | FLUORESCENTE EM PERFILADO (2X40W) - PROJ EMERGÊNCIA | UN | 235.01
09.85.43 | LUMINARIA ABERTA (APARELHO) TIPO ECON. P/ LAMP. V. MERC./MISTA 250W | UN | 99.22
09.85.44 | PROJETOR ANGULAR (APARELHO) P/ ILUMIN. QUADRA P/ LAMP. V. MERC. 400W | UN | 255.05
09.85.45 | CRUZETA DE FERRO GALVANIZADO PARA 2 PROJETORES | UN | 294.8
09.85.47 | POSTE ACO GALVANIZADO RETO 4" X6.00M P/ILUMIN EXTERNA | UN | 1110.78
09.85.48 | POSTE DE FERRO GALV.TIPO CURVO,C/JANELAS INSP.R=7 M ACIMA DO SOLO | UN | 917.27
09.85.49 | POSTE DE FERRO GALV.TIPO RETO, C/JANELA INSP. R=10M ACIMA DO SOLO | UN | 2110.61
09.85.52 | POSTE DE CONCRETO TUBULAR OCO DE 7 M DE COMPR C/ JANELA ISNPECAO | UN | 768.01
09.85.60 | CONDULETE DE 1" | UN | 28.2
09.85.61 | CONDULETE DE 1 1/4" | UN | 39.99
09.85.62 | CONDULETE DE 1 1/2" | UN | 44.88
09.85.63 | CONDULETE DE 2" | UN | 63.5
09.85.64 | CONDULETE DE 3/4" | UN | 22.77
09.85.65 | CONDULETE DE 1/2" | UN | 22.61
09.85.80 | MOTOR PARA BOMBA DE RECALQUE DE 1/2 HP - 220 V BIFASICO | UN | 449.14
09.85.81 | MOTOR PARA BOMBA DE RECALQUE DE 3/4 HP - 220 V BIFASICO | UN | 522.3
09.85.82 | MOTOR PARA BOMBA DE RECALQUE DE 1 HP - 220 V BIFASICO | UN | 583.74
09.85.83 | MOTOR PARA BOMBA DE RECALQUE DE 2 HP - 220 V TRIFASICO | UN | 603.68
09.85.84 | MOTOR PARA BOMBA DE RECALQUE DE 3 HP - 220 V TRIFASICO | UN | 743.5
09.85.85 | MOTOR PARA BOMBA DE RECALQUE DE 5 HP - 220 V TRIFASICO | UN | 961.09
09.85.99 | OUTROS SERVICOS DE APARELHOS E EQUIPAMENTOS | MV | 281.78
0 | 0 | 0 | 0
09.06.00 | Conservação para-raios e aterramentos | 0 | 0
09.86.01 | CAPTOR TIPO FRANKLIN, BOUQUET NIQUELADO DE 4 PONTAS-CONECTOR GRANDE | UN | 165.19
09.86.05 | CABO DE COBRE NU DE 25 MM2 PARA ATERRAMENTO | M | 14.34
09.86.06 | CABO DE COBRE NU DE 35 MM2 PARA ATERRAMENTO | M | 18.32
09.86.10 | CABO DE COBRE NU DE 25 MM2 PARA PARA-RAIOS | M | 21.19
09.86.11 | CABO DE COBRE NU DE 35 MM2 PARA PARA RAIOS | M | 25.17
09.86.12 | CABO DE COBRE NU DE 95 MM2 PARA PARA-RAIOS | M | 35.34
09.86.20 | SUPORTE SIMPLES COM ROLDANA PARA CABO DE COBRE NU 25 A 35 MM2 | UN | 26.87
09.86.21 | SUPORTE SIMPLES COM ROLDANA PARA CABO DE COBRE NU 95 A 70 MM2 | UN | 26.87
09.86.25 | CONECTOR TIPO SPLIT-BOLT PARA CABO DE 25 MM2 | UN | 7.54
09.86.26 | CONECTOR TIPO SPLIT-BOLT PARA CABO DE 35 MM2 | UN | 8.37
09.86.27 | CONECTOR TIPO SPLIT-BOLT PARA CABO DE 95 MM2 | UN | 15.85
09.86.35 | ELETRODUTO DE PVC DE 2" X 3,00 M PARA PROTECAO DE CABO DE COBRE NU | UN | 46.92
09.86.99 | OUTROS SERVICOS DE PARA-RAIOS E ATERRAMENTOS | MV | 281.78
0 | 0 | 0 | 0
10.00.00 | FORRO
0 | 0 | 0 | 0
10.01.00 | FORRO
10.01.03 | FORRO EM LAMINA PVC 100MM E=8A10MM ENTARUGAMENTO DE MADEIRA | M2 | 73.16
10.01.04 | FORRO EM LAMINA PVC 100MM E=8A10MM SEMI-ENTARUGAMENTO DE MADEIRA | M2 | 49.85
10.01.06 | FORRO EM LAMINA PVC 100MM E=8A10MM SUSTENTACAO METALICA - COLOCADO | M2 | 42.65
10.01.07 | FORRO EM LAMINA DE PVC 200MM E=8A12MM ENTARUGAMENTO DE MADEIRA | M2 | 74.42
10.01.08 | FORRO EM LAMINA DE PVC 200MM E=8A12MM SEMI-ENTARUGAMENTO DE MADEIRA | M2 | 51.64
10.01.10 | FORRO EM LAMINA DE PVC 200MM E=8A12MM SUSTENTACAO METALICA - COLOCADO | M2 | 43.48
10.01.11 | FORRO TIPO FIBRAROC COM PERFIL CARTOLA - PROJ.MOD.81 | M2 | 75.55
10.01.13 | FORRO DE PLACA MINERAL (625X625X13)MM INCL PERFIS FORN/INST. | M2 | 40.97
10.01.20 | FORRO DE TABUA APAR CUMARU/ANGELIM 10X1CM M/F SEMI ENTARUGADO | M2 | 85.29
10.01.21 | FORRO DE TABUAS APAR CUMARU/ANGELIM 10X1CM M/F ENTARUGADO | M2 | 108.59
10.01.27 | FORRO DE TABUAS APAR CEDRINHO CERNE M/F C/CUPINICIDA SEMI ENTARUGADO | M2 | 71.85
10.01.28 | FORRO DE TABUAS APAR CEDRINHO CERNE M/F C/CUPINICIDA ENTARUGADO | M2 | 92.46
10.01.37 | FORRO DE RIPAS 5X1CM EM XADREZ CEDRINHO CERNE C/ CUPINICIDA | M2 | 103.28
10.01.38 | FORRO DE RIPAS 5X1CM EM XADREZ ANGELIM | M2 | 121.88
10.01.45 | FORRO C/CHAPA FIBRA MADEIRA PRENSADA DURA LISA 3MM | M2 | 57.76
10.01.46 | FORRO C/CHAPA FIBRA MADEIRA PRENSADA ISOLANTE 12MM | M2 | 61.94
10.01.47 | FORRO C/CHAPA FIBRA MADEIRA PRENSADA ISOLANTE TERMO-ACUSTICAS | M2 | 72.79
10.01.49 | FORRO DE GESSO ACARTONADO INCL ESTRUTURA | M2 | 44.59
10.01.50 | FORRO DE PLACA DE GESSO QUADRICULADA | M2 | 31.59
10.01.51 | FORRO DE PLACA DE GESSO COM FUROS SIMETRICOS | M2 | 31.59
10.01.52 | FORRO DE PLACA DE GESSO COM FUROS ASSIMETRICOS | M2 | 31.59
10.01.53 | FORRO DE PLACA DE GESSO C/ISOLACAO TERMO-ACUSTICA-QUADRICULADAS | M2 | 54.12
10.01.54 | FORRO DE PLACA DE GESSO C/ISOLACAO TERMO-ACUSTICA-FUROS SIMETRICOS | M2 | 54.12
10.01.55 | FORRO DE PLACA DE GESSO C/ISOLACAO TERMO-ACUSTICA-FUROS ASSIMETRICO | M2 | 54.12
10.01.56 | ESTRUTURA DE ALUMINIO PARA APLICACAO DE FORRO DE GESSO | M2 | 19.12
10.01.57 | FORRO DE PLACA DE GESSO REMOVIVEL | M2 | 45.76
10.01.58 | ISOLACAO TERMOACUSTICA - LA DE VIDRO ESP 1" | M2 | 13.36
10.01.59 | ISOLACAO TERMOACUSTICA - LA DE VIDRO E=2" | M2 | 18.47
10.01.60 | ISOLACAO TERMICA - CHAPA DE ISOPOR E=30MM | M2 | 8.86
10.01.61 | ISOLACAO TERMOACUSTICA - LA DE ROCHA E=2`` | M2 | 19.14
10.01.99 | FORROS | MV | 281.78
0 | 0 | 0 | 0
10.50.00 | DEMOLICOES
10.50.01 | DE FORRO DE ESTUQUE OU MADEIRA, INCLUSIVE ENTARUGAMENTO | M2 | 1.53
10.50.02 | DE FORROS DE MADEIRA, EXCLUSIVE ENTARUGAMENTO | M2 | 2.87
10.50.03 | DE FORRO EM GESSO | M2 | 2.1
10.50.04 | DE ENTARUGAMENTO | M2 | 0.76
10.50.99 | DEMOLICOES | MV | 281.78
0 | 0 | 0 | 0
10.60.00 | RETIRADAS
10.60.01 | DE FORROS DE MADEIRA PREGADOS (PLACAS OU TABUAS) | M2 | 5.95
10.60.02 | DE FORROS EM PLACAS APOIADAS | M2 | 3.19
10.60.05 | RETIRADA DE FORRO DE PVC EM LAMINAS | M2 | 5.95
10.60.99 | RETIRADAS | MV | 281.78
0 | 0 | 0 | 0
10.70.00 | RECOLOCACAO - FORROS
10.70.01 | DE FORRO DE MADEIRA PREGADO (PLACAS OU TABUAS) | M2 | 6.87
10.70.02 | DE FORRO EM PLACAS APOIADAS | M2 | 3.19
10.70.05 | RECOLOCACAO DE FORRO DE PVC EM LAMINAS | M2 | 5.95
10.70.99 | RECOLOCACOES DE FORROS | MV | 281.78
0 | 0 | 0 | 0
10.80.00 | CONSERVACAO - FORROS
10.80.02 | FORRO DE RIPAS DE PEROBA APARELHADA DE 5 X 1 CM - EM XADRES | M2 | 104.29
10.80.03 | FORRO DE RIPAS DE PINHO APARELHADA DE 5 X 1 CM-EM XADRES | M2 | 81.29
10.80.05 | FORRO EM LAMINA PVC - 100MM - SOMENTE LAMINAS | M2 | 30.96
10.80.10 | FORRO DE ESTUQUE | M2 | 90.75
10.80.16 | PLACAS PARA FORROS ISOLANTES BISOTADO DE 12 MM | M2 | 18.8
10.80.17 | PLACAS DE MADEIRA MINERALIZADA | M2 | 23.29
10.80.18 | PERFIL DE FERRO SECCAO CARTOLA EM CHAPA N 20 P/SUST DE FORRO | M | 11.84
10.80.20 | TABUAS DE PINHO DE 10 X 1 CM TIPO MACHO-FEMEA PARA FORRO | M2 | 49.76
10.80.22 | TABUAS DE PEROBA DE 10X1CM TIPO MACHO/FEMEA PARA FORROS | M2 | 75.7
10.80.29 | TABUAS DE CEDRINHO CERNE MACHO FEMEA 10X1CM TRATADO C/CUPINICIDA | M2 | 56.76
10.80.30 | REPREGAMENTO DE FORROS DE MADEIRA | M2 | 2.55
10.80.35 | PERFIL DE FERRO PARA REFORCO DE FORRO, INCLUSIVE SOLDA | KG | 4.58
10.80.37 | ENTARUGAMENTO PARA FORROS EM CHAPAS DE FIBRA DE MADEIRA PRENSADA | M2 | 45
10.80.99 | SERVICOS EM FORROS | MV | 281.78
0 | 0 | 0 | 0
11.00.00 | IMPERMEABILIZACOES / JUNTAS DE DILATACAO
0 | 0 | 0 | 0
11.01.00 | IMPERMEABILIZACOES: SUBSOLOS E BALDRAMES
11.01.01 | IMPERMEABILIZACAO DE SUB-SOLOS C/ARG CIM-AREIA 1:3 CONTENDO HIDROFUGO | M2 | 32.08
11.01.02 | IMPERMEABILIZACAO DE SUB-SOLOS C/ARG CIM-AREIA 1:3 HIDR TINTA BETUM | M2 | 41.56
11.01.03 | IMPERMEABILIZACAO POR CRISTALIZACAO - SUB SOLOS | M2 | 9.01
11.01.10 | IMPERMEAB C/ ARGAM POLIMERICA P/ CORTINAS E POCOS DE ELEV - 4 DEMAOS | M2 | 14.1
11.01.99 | IMPERMEABILIZACOES | MV | 281.78
0 | 0 | 0 | 0
11.02.00 | IMPERMEABILIZACOES: LAJES, CALHAS, MARQUISES
11.02.22 | IMPERMEABILIZACAO MULTIMEMBRANAS ASFALTICAS - FELTRO ASFALTO | M2 | 105.52
11.02.23 | IMPERMEABILIZACAO COM MANTA ELASTOMERICA BUTILICA OU EPDM | M2 | 156.02
11.02.24 | IMPERMEABILIZACAO COM MANTA ASFALTICA PRE FABRICADA 4MM | M2 | 73.75
11.02.25 | IMPERMEABILIZACAO COM MANTA ASFALTICA PRE FABRICADA 4MM - ACAB AREIA | M2 | 88.85
11.02.26 | IMPERM C/ EMULSAO ACRILICA ESTRUT C/ VEU DE POLIESTER-6 DEMAOS / 2 EST | M2 | 33.6
11.02.27 | IMPERMEABILIZACAO C/ EMULSAO ACRILICA - 6 DEMAOS | M2 | 26.71
11.02.28 | IMPERMEABILIZACAO EMULSAO ASFALTICA ELASTOMERICA 4 DEMAOS | M2 | 21.47
11.02.29 | IMPERM EMULSAO ASFALT ELASTOMERICA ESTRUT VEU POLIESTER 6 DEMAOS/2 EST | M2 | 35.99
11.02.30 | PINTURA C/ TINTA ALUMINIO PARA PROTECAO DA IMPERMEABILIZACAO-3 DEMAOS | M2 | 42.63
11.02.31 | PINTURA C/ EMULSAO ACRILICA - 3 DEMAOS | M2 | 13.57
11.02.35 | IMPERMEAB C/ MANTA ASF PRE-FABR 4MM ACAB ALUMIN SEM PROT MECANICA | M2 | 73.5
11.02.50 | ISOLACAO TERMOACUSTICA - LA DE VIDRO ESP 1" | M2 | 13.36
11.02.52 | ISOLAMENTO TERMICO COM ESPUMA DE POLIURETANO ESPESSURA DE 3 CM | M2 | 40.4
11.02.53 | ISOLAMENTO TERMICO COM TIJOLOS CERAMICOS FURADOS ESPESSURA DE 10 CM | M2 | 19.26
11.02.54 | ISOLAMENTO TERMICO COM CAMADAS DE ARGILA EXPANDIDA | M3 | 276.43
11.02.55 | FORNEC E COLOCACAO DE ISOPOR P/ TRATAMENTO ACUSTICO ENTRE LAJES | M3 | 261.61
11.02.61 | PROTECAO TERMO-MECANICA C/LAJOTAS CERAM VERM INCL ARGAM ASSENT | M2 | 65.41
11.02.62 | PROTECAO TERMO-MECANICA C/LADR HIDRAUL 1 COR INCL ARGAM ASSENT | M2 | 71.14
11.02.64 | REGULARIZACAO DE SUPERFICIE P/ PREPARO IMPERM 1:3 E=2,5CM | M2 | 17.88
11.02.65 | ARGAMASSA P/ PROT MECANICA EM SUPERFICIE IMPERM TRACO 1:7 E=3CM | M2 | 12.72
11.02.99 | IMPERMEABILIZACOES | MV | 281.78
0 | 0 | 0 | 0
11.03.00 | IMPERMEABILIZACOES: RESERVATORIOS D'AGUA
11.03.01 | COM ARGAMASSA CIM AREIA 1:3 COM HIDROFUGO (APLICACAO INTERNA) | M2 | 32.08
11.03.02 | COM ARGAMASSA CIM AREIA 1:3 COM HIDROFUGO E TINTA BET (APLIC INTERNA) | M2 | 41.56
11.03.03 | IMPERMEABILIZACAO ARGAMASA POLIMERICA P/ RESEVATORIO - 4 DEMAOS | M2 | 14.1
11.03.04 | IMPERMEABILIZACAO POR CRISTALIZACAO - RESERVATORIOS ENTERRADOS | M2 | 9.01
11.03.10 | COM TINTA BETUMINOSA (APLICACAO EXTERNA) | M2 | 6.17
11.03.99 | IMPERMEABILIZACOES | MV | 281.78
0 | 0 | 0 | 0
11.04.00 | JUNTAS DE DILATACAO
11.04.01 | JUNTAS DE DILATACAO EM CHAPA DE COBRE N 26 | M | 113.93
11.04.02 | JUNTAS DE DILATACAO FUGENBAND ELASTICO PERFIL 0-12 | M | 37.26
11.04.03 | JUNTAS DE DILATACAO FUGENBANB ELASTICO PERFIL 0-22 | M | 55.44
11.04.04 | JUNTAS DE DILATACAO/MASTIQUE ELASTICO OU POLIURETANO | C3 | 0.14
11.04.10 | MANGUEIRA PLASTICA FLEXIVEL PARA JUNTA DE DILATACAO | M | 5.96
11.04.12 | ISOPOR PARA SUPORTE DE MASTIQUE | M | 3.53
11.04.21 | JUNTA ELASTICA ESTRUTURAL NEOPRENE (REF 2020F) INCLUSIVE LIMPEZA | M | 88.06
11.04.22 | JUNTA ELASTICA ESTRUTURAL NEOPRENE (REF 2027M) INCLUSIVE LIMPEZA | M | 88.06
11.04.30 | PERFIL DE ALUMINIO DE 1"X1"X1/8" | M | 24.11
11.04.41 | SELANTE DE POLIURETANO P/JUNTAS MOVIMENTACAO/DESSOLIDARIZACAO QUADRO | M | 14.2
11.04.99 | SERVICOS EM JUNTAS DE DILATACAO | MV | 281.78
0 | 0 | 0 | 0
11.50.00 | DEMOLICOES
11.50.01 | IMPERMEABILIZACOES COM MULTIMEMBRANAS ASFALT - ELEM SINT | M2 | 4.79
11.50.02 | ARGAMASSA COM IMPERMEABILIZANTE | M2 | 5.75
11.50.03 | ISOLAMENTO TERMICO COM CONCRETO CELULAR ETC | M2 | 0.95
11.50.04 | ISOLAMENTO TERMICO DE MANTA DE LA DE VIDRO | M2 | 0.47
11.50.05 | PROTECAO TERMOMECANICA COM CONCRETO CELULAR | M2 | 4.79
11.50.50 | JUNTAS DE DILATACAO METALICAS | M | 1.91
11.50.99 | DEMOLICOES | MV | 281.78
0 | 0 | 0 | 0
11.60.00 | RETIRADAS
11.60.01 | ISOLAMENTO TERMICO COM CONCRETO CELULAR OU TIJOLOS CERAMICOS | M2 | 2.87
11.60.02 | ISOLAMENTO TERMICO COM DOLOMITA/SEIXOS ROLADOS/ARGILA EXPANDIDA | M2 | 0.95
11.60.99 | RETIRADAS | MV | 281.78
0 | 0 | 0 | 0
11.70.00 | RECOLOCACAO - IMPERMEABILIZACOES/JUNTAS DE DILATACAO
11.70.15 | ISOLAMENTO TERMICO EM BRITAS, SEIXOS ROLADOS E ARGILA EXPANDIDA | M3 | 41.21
11.70.99 | RECOLOCACOES DE IMPERMEABILIZACOES/JUNTA DE DILATACAO | MV | 281.78
0 | 0 | 0 | 0
11.80.00 | CONSERVACAO - IMPERMEABILIZACAO/JUNTAS DE DILATACAO
11.80.99 | SERVICOS DE IMPERMEABILIZACAO/JUNTAS DE DILATACAO | MV | 281.78
0 | 0 | 0 | 0
12.00.00 | REVESTIMENTOS: TETO E PAREDE
0 | 0 | 0 | 0
12.01.00 | REVESTIMENTO DE TETO
12.01.01 | CHAPISCO | M2 | 6.09
12.01.06 | EMBOCO DESEMPENADO | M2 | 21.32
12.01.99 | REVESTIMENTOS PARA TETOS | MV | 281.78
0 | 0 | 0 | 0
12.02.00 | REVESTIMENTO DE PAREDES INTERNAS
12.02.01 | CHAPISCO | M2 | 6.09
12.02.04 | CHAPISCO ROLADO PARA SUPERFICIES LISAS | M2 | 7.86
12.02.05 | EMBOCO | M2 | 17.6
12.02.06 | EMBOCO DESEMPENADO | M2 | 21.32
12.02.07 | REBOCO | M2 | 12.74
12.02.09 | REVESTIMENTO COM GESSO | M2 | 10.54
12.02.10 | REVESTIMENTO TEXTURIZADO ACRILICO BRANCO | M2 | 14.27
12.02.11 | REVESTIMENTO TEXTURIZADO ACRILICO BRANCO E PINTURA ACRILICA | M2 | 17.25
12.02.12 | CERAMICA ESMALTADA 10X10CM - LARANJA,VERMELHO,AMARELO | M2 | 91.9
12.02.13 | CERAMICA ESMALTADA 10X10CM - AZUL,VERDE,PRETO | M2 | 74.36
12.02.14 | CERAMICA ESMALTADA 10X10CM - BRANCO,AREIA,BEGE,OCRE,CINZA | M2 | 68.28
12.02.29 | CERAMICA ESMALTADA 20X20CM | M2 | 53.48
12.02.37 | REVESTIMENTOS COM AZULEJOS LISOS BRANCOS 15X15CM | M2 | 37.28
12.02.38 | PERFIL SEXTAVADO EM ALUMINIO PARA AZULEJO | M | 17.98
12.02.39 | PERFIL EM ALUMINIO PARA REBOCO | M | 19.24
12.02.50 | REVESTIMENTO TEXT. ACRIL. PIGMENTADO (CORES PRONTAS) - ACAB RANHURADO | M2 | 20.06
12.02.51 | REVESTIMENTO TEXTURIZADO ACRILICO PIGMENTADO (CORES PRONTAS) | M2 | 15.71
12.02.72 | GUARNICAO P/ACABAM JUNTAS DILATACAO- DE CEDRO APARELHADO 5 X 1 CM | M | 7.29
12.02.99 | REVESTIMENTOS P/ PAREDES INTERNAS | MV | 281.78
0 | 0 | 0 | 0
12.04.00 | REVESTIMENTO DE PAREDES EXTERNAS
12.04.01 | CHAPISCO | M2 | 6.09
12.04.02 | CHAPISCO FINO PENEIRADO | M2 | 4.75
12.04.05 | EMBOCO | M2 | 17.6
12.04.06 | EMBOCO DESEMPENADO | M2 | 21.32
12.04.07 | REBOCO | M2 | 12.74
12.04.13 | REVESTIMENTO TEXT. ACRIL. PIGMENTADO (CORES PRONTAS)- ACAB RANHURADO | M2 | 20.06
12.04.14 | REVESTIMENTO TEXTURIZADO ACRILICO PIGMENTADO (CORES PRONTA) | M2 | 15.71
12.04.18 | REVESTIMENTO TEXTURIZADO ACRILICO BRANCO | M2 | 14.27
12.04.19 | REVESTIMENTO TEXTURIZADO ACRILICO BRANCO E PINTURA ACRILICA | M2 | 17.25
12.04.20 | REVESTIMENTO COM PASTILHAS NATURAIS 2,5X2,5CM | M2 | 154.8
12.04.21 | REVESTIMENTO COM PASTILHAS NATURAIS 5,0X5,0CM | M2 | 140.93
12.04.22 | REVESTIMENTO COM PASTILHAS ESMALTADAS 2,5X 2,5 CM | M2 | 110.06
12.04.23 | REVESTIMENTO COM PASTILHAS ESMALTADAS 4,0X 4,0 CM | M2 | 114.56
12.04.24 | REVESTIMENTO COM PASTILHAS ESMALTADAS 5,0X 5,0 CM | M2 | 123.24
12.04.40 | REVESTIMENTO C/ PLAQUETA LAMINADA | M2 | 85.52
12.04.48 | CERAMICA ESMALTADA 10X10CM - LARANJA,VERMELHO,AMARELO | M2 | 91.9
12.04.49 | CERAMICA ESMALTADA 10X10CM - AZUL,VERDE,PRETO | M2 | 74.36
12.04.50 | CERAMICA ESMALTADA 10X10CM - BRANCO,AREIA,BEGE,OCRE,CINZA | M2 | 68.28
12.04.69 | CERAMICA ESMALTADA 10X20CM -VERMELHO,LARANJA,AMARELO | M2 | 47.51
12.04.70 | CERAMICA ESMALTADA 10X20CM - AZUL,VERDE,PRETO | M2 | 39.66
12.04.72 | CERAMICA ESMALTADA 10X20CM - BRANCO,AREIA,BEGE,OCRE CINZA | M2 | 39.66
12.04.90 | REVESTIMENTO FULGET - GRANULA 0 E 1 - CINZA | M2 | 67.36
12.04.91 | REVESTIMENTO FULGET - GRANULA 2 - CINZA | M2 | 63.83
12.04.99 | REVESTIMENTOS PARA PAREDES EXTERNAS | MV | 281.78
0 | 0 | 0 | 0
12.50.00 | DEMOLICOES
12.50.01 | DE REVESTIMENTO EM ARGAMASSA/GESSO EM FORRO E PAREDES | M2 | 5.36
12.50.02 | DE REVEST DE AZULEJOS, PASTILHAS E LADRILHOS INCL ARG ASSENTAMENTO | M2 | 8.05
12.50.03 | SOMENTE DE AZULEJO | M2 | 2.68
12.50.99 | DEMOLICOES | MV | 281.78
0 | 0 | 0 | 0
12.60.00 | RETIRADAS
12.60.01 | DE MARMORE PEDRAS OU GRANITOS INCL DEMOLICAO ARGAMASSA ASSENTAMENTO | M2 | 17.25
12.60.99 | RETIRADAS | MV | 281.78
0 | 0 | 0 | 0
12.70.00 | RECOLOCACAO - REVESTIMENTOS DE FORRO E PAREDE
12.70.01 | DE MARMORE, PEDRAS E GRANITOS | M2 | 55.98
12.70.99 | RECOLOCACOES DE REVESTIMENTOS DE FORRO E PAREDE | MV | 281.78
0 | 0 | 0 | 0
12.80.00 | CONSERVACAO - REVESTIMENTOS TETO E PAREDE
12.80.02 | CHAPISCO RUSTICO COM PEDRA BRITADA 1 | M2 | 9.66
12.80.30 | REPARO EM TRINCAS E RACHADURAS | M | 7.09
12.80.50 | CANTONEIRA DE FERRO DE 1"X1"X1/8" | M | 21.19
12.80.51 | CANTONEIRA DE ALUMINIO DE 1"X1"X1/8" | M | 22.2
12.80.99 | SERVICOS EM REVESTIMENTOS DE FORRO E PAREDE | MV | 281.78
0 | 0 | 0 | 0
13.00.00 | PISOS INTERNOS / RODAPES / PEITORIS
0 | 0 | 0 | 0
13.01.00 | LASTRO PARA PISOS E ENCHIMENTO DE REBAIXOS DE LAJES
13.01.04 | LASTRO DE CONCRETO C/ HIDROFUGO E=5CM | M2 | 21.25
13.01.06 | LASTRO DE PEDRA BRITADA - 5CM | M2 | 5.22
13.01.09 | ENCHIMENTO DE LAJE COM CARVAO VEGETAL | M3 | 164.11
13.01.10 | ENCHIMENTO DE REBAIXO DE LAJE COM TIJ CERAMICOS FURADOS | M3 | 186.75
13.01.11 | ENCHIMENTO DE REBAIXO DE LAJE COM CACOS DE CONCR CELULAR | M3 | 223.19
13.01.15 | ARGAMASSA DE REGULARIZACAO CIM/AREIA 1:3 ESP=2,50CM | M2 | 17.88
13.01.16 | ARGAMASSA DE REGULARIZACAO CIM/AREIA 1:3 C/ IMPERM. ESP=2,50CM | M2 | 18.75
13.01.99 | SERVICOS DE LASTROS E/OU ENCHIMENTOS | MV | 281.78
0 | 0 | 0 | 0
13.02.00 | REVESTIMENTO DE PISOS
13.02.04 | CIMENTADO DESEMPENADO E ALISADO C/ CORANTE E=3,5CM INCL ARG REG | M2 | 35.19
13.02.05 | CIMENTADO DESEMPENADO ALISADO E=3,50CM INCL ARG REG | M2 | 32.52
13.02.07 | PISO DE CONCRETO LISO-FUNDACAO DIRETA FCK-25 MPA | M2 | 93.36
13.02.09 | PISO DE CONCRETO CAMURCADO-FUNDACAO DIRETA FCK-25 MPA | M2 | 88.77
13.02.10 | QE-26 QUADRA DE ESPORTES/DE CONCRETO/LAJE ALVEOLAR | M2 | 13.43
13.02.11 | QE-27 QUADRA DE ESPORTES/PISO DE CONCRETO/PRE-LAJE TRELICADA | M2 | 13.43
13.02.12 | QE-28 QUADRA DE ESPORTES/PISO COM PROTECAO ACUSTICA SOBRE LAJE | M2 | 160.72
13.02.13 | QE-29 ESPACO MULTIESPORTIVO/PISO DE CONCRETO/LAJE ALVEOLAR | M2 | 21.8
13.02.14 | QE-30 ESPACO MULTIESPORTIVO/PISO DE CONCRETO/PRE-LAJE TRELICADA | M2 | 21.85
13.02.15 | QE-31 ESPACO MULTIESPORTIVO/PISO COM PROTECAO ACUSTICA SOBRE LAJE | M2 | 162.57
13.02.17 | LADRILHOS HIDRAULICOS DE 20X20 CM LISOS EM UMA COR | M2 | 52.72
13.02.19 | LADRILHO HIDRAULICO 25X25 E=2CM - PISO TATIL DE ALERTA | M2 | 91.74
13.02.20 | LADRILHO HIDRAULICO 25X25 E=2CM - PISO TATIL DIRECIONAL | M2 | 91.74
13.02.23 | BORRACHA COLADA - PISO TATIL DIRECIONAL | M2 | 150.81
13.02.24 | BORRACHA ASSENTADA C/ ARGAMASSA - PISO TATIL DIRECIONAL | M2 | 165.36
13.02.26 | CERAMICA ESMALT.ANTID.30X30/45X45CM PEI4-PEI5 COEF.ATRITO 0,35 A 0,50 | M2 | 47.96
13.02.31 | QE-32 QUADRA DE ESPORTES/PISO DE CONCRETO ARMADO/FUNDACAO DIRETA | M2 | 74.74
13.02.32 | FAIXA ANTIDERRAPANTE A BASE DE RES.E AREIA QUARTZOSA L=4CM | M | 8.47
13.02.33 | QE-33 ESPACO MULTIESPORTIVO/PISO DE CONCRETO ARMADO/FUNDACAO DIRETA | M2 | 75.75
13.02.34 | GRANILITE CINZA / CIM. COMUM 8MM C/ POLIMENTO | M2 | 50.8
13.02.38 | GRANILITE PRETO/CIMENTO COMUM E=8MM COM POLIMENTO | M2 | 52.34
13.02.40 | PISO DE ALTA RESISTENCIA TIPO MEDIO, POLIDO E=8MM PRETO/CIMENTO COMUM | M2 | 52.91
13.02.41 | PISO DE ALTA RESISTENCIA TIPO MEDIO, POLIDO E=8MM CINZA/CIMENTO COMUM | M2 | 48.49
13.02.47 | SOALHO DE TABUAS DE IPE DE 10X2CM SOBRE LASTRO/LAJE | M2 | 208.86
13.02.48 | SOALHO DE TABUAS DE IPE DE 20X2CM SOBRE LASTRO/LAJE | M2 | 218.73
13.02.49 | QE-34 QUADRA DE ESPORTES/PISO FIBRA POLIPROPILENO CORRUGADO/FUND DIR | M2 | 64.2
13.02.50 | QE-35 ESPACO MULTIESPORTIVO/PISO FIBRA POLIPROP CORRUGADO/FUND DIR | M2 | 61.5
13.02.52 | TRATAMENTO SELADOR PARA GRANILITE - BASE AGUA | M2 | 6.54
13.02.53 | BORRACHA COLADA - PISO TATIL DE ALERTA | M2 | 150.81
13.02.55 | BORRACHA ASSENTADA C/ ARGAMASSA - PISO TATIL DE ALERTA | M2 | 165.36
13.02.58 | SINALIZAÇÃO VISUAL DE DEGRAUS-PINTURA ESMALTE EPOXI | CJ | 7.41
13.02.59 | SINALIZAÇÃO VISUAL DE DEGRAUS-FITA ADESIVA | CJ | 7.53
13.02.61 | PISO DE BORRACHA SINT PASTILHADA COR PRETA ESP 7MM FIXAVEL C/AR | M2 | 119.37
13.02.62 | PISO DE BORRACHA SINT CANELADO COR PRETA ESP 7MM FIXAVEL C/ARG | M2 | 111.93
13.02.66 | PISO DE COCNCRETO/LAJE ALVEOLAR (TIPO LAJE ZERO) | M2 | 12.75
13.02.67 | PISO DE CONCRETO/LAJE TRELICADA (TIPO LAJE ZERO) | M2 | 12.75
13.02.68 | PISO DE CONCRETO SOBRE LAJE IMPERMEABILIZADA OU SOBRE PROTECAO ACUSTIC | M2 | 80.64
13.02.73 | CERAMICA EXTRUDADA (GRUPO ABSORÇAO A-1) | M2 | 107.75
13.02.74 | PORCELANATO (GRUPO ABSORÇAO B1-A | M2 | 72.86
13.02.75 | CHAPAS VINILICAS (COR ESPECIFICAR) ESPESSURA DE 2 MM | M2 | 47.61
13.02.77 | CHAPAS VINILICAS/TRANSITO PESADO (COR ESPECIFICAR) ESP 2MM | M2 | 92.14
13.02.83 | SOALHO DE TABUAS DE PEROBA DE 10X2,0CM SOBRE LASTRO/LAJE | M2 | 201.93
13.02.84 | SOALHO DE TABUAS DE PEROBA DE 20X2,0CM SOBRE LASTRO/LAJE | M2 | 195.13
13.02.86 | TACO DE IPE/CUMARU 7X21X2CM COLADO | M2 | 103.1
13.02.87 | TACO DE IPE/CUMARU 10X40X2CM COLADO | M2 | 103.65
13.02.89 | TACO DE IPE/CUMARU 7X35X2CM COLADO | M2 | 105.42
13.02.92 | SINTEKO - DUAS DEMAOS INCLUSIVE RASPAGEM - APLICADO | M2 | 23.03
13.02.93 | RASPAGEM COM CALAFETACAO E APLICACAO DE CERA | M2 | 23.59
13.02.99 | SERVICOS DE REVESTIMENTO DE PISOS | MV | 281.78
13.03.42 | PEDRA ARDOSIA 40X40CM E=7A10MM | M2 | 46.3
13.03.99 | SERVICOS DE REVESTIMENTO DE PISOS | MV | 281.78
0 | 0 | 0 | 0
13.04.00 | REVESTIMENTO DE DEGRAUS
13.04.01 | DEGRAUS EM ARGAMASSA DE CIMENTO E AREIA 1:3 ESPESSURA DE 2 CM | M | 25.64
13.04.04 | DEGRAU DE CONCRETO LISO | M | 56.51
13.04.26 | DEGRAUS DE GRANILITE MOLDADOS NO LOCAL | M | 63.93
13.04.27 | DEGRAUS DE GRANILITE PRE-MOLDADOS | M | 36.03
13.04.31 | DEGRAUS COM MASSA GRANITICA ALTA RESISTENCIA TIPO MEDIO 8 MM | M | 89.81
13.04.40 | DEGRAUS DE CHAPA VINILICA ESPESS 2 MM | M | 85.46
13.04.50 | DEGRAU DE BORRACHA SINTETICA COR PRETA C/TESTEIRA FIXAVEL C/ARG | M | 72.06
13.04.99 | SERVICOS DE REVESTIMENTO DE DEGRAUS | MV | 281.78
0 | 0 | 0 | 0
13.05.00 | REVESTIMENTO DE RODAPES
13.05.01 | RODAPES DE ARGAM CIMENTO E AREIA 1:3 COM ALTURA DE 5 CM | M | 11.49
13.05.02 | RODAPES DE ARGAM CIMENTO E AREIA 1:3 COM ALTURA DE 7 CM | M | 15.93
13.05.03 | RODAPE DE CIMENTADO DE 15 CM | M | 11.92
13.05.04 | RODAPES DE ARGAM CIMENTO E AREIA 1:3 COM ALTURA DE 10 CM | M | 11.86
13.05.05 | RODAPE DE ARGAMASSA DE CIM/AREIA 1:3 PARA ESCADA | M | 19.42
13.05.08 | RODAPES DE PEROBA DE 5X1,5CM | M | 14.77
13.05.09 | RODAPES DE PEROBA DE 7X1,5CM | M | 21.95
13.05.12 | RODAPES DE IPE DE 5X1,5CM | M | 20.86
13.05.13 | RODAPES DE IPE/CUMARU DE 7X2CM | M | 22.32
13.05.14 | RODAPES DE LADRILHO HIDRAULICO UMA COR COM 10 CM DE ALTURA | M | 25.83
13.05.15 | RODAPE BOLEADO EM CERAMICA EXTRUDADA | M | 27.03
13.05.16 | RODAPE BOLEADO EM PORCELANATO | M | 32.55
13.05.20 | RODAPES DE GRANILITE SIMPLES DE 10 CM | M | 22.67
13.05.21 | RODAPE DE GRANILITE SIMPLES DE 7-CM | M | 26.48
13.05.24 | RODAPES DE GRANILITE PARA ESCADA DE 10 CM | M | 22.52
13.05.25 | RODAPE DE GRANILITE PARA ESCADA DE 7-CM | M | 22.22
13.05.28 | RODAPES DE MASSA GRANIT ALTA RESISTENCIA DE 10 CM TIPO MEDIO SIMPLES | M | 30.2
13.05.29 | RODAPE EM PLACAS ALTA RESIST.DE 7CM TIPO MEDIO SIMPLES FORN/APLIC | M | 17.78
13.05.30 | RODAPES MASSA GRANIT ALTA RES 10CM MEDIO P/ESCADA INCL TRIANG | M | 33.61
13.05.31 | RODAPE DE ALTA RESISTENCIA 7-CM TIPO MEDIO PARA ESCADA INCL TRIANGULO | M | 28.54
13.05.68 | RODAPE VINILICO DE 5 CM SIMPLES | M | 17.85
13.05.69 | RODAPE VINILICO DE 7 CM SIMPLES | M | 17.37
13.05.70 | RODAPE VINILICO DE 7,5 CM SIMPLES | M | 17.62
13.05.74 | RODAPE VINILICO DE 5 CM PARA ESCADA | M | 16.34
13.05.75 | RODAPE VINILICO DE 7,5 CM PARA ESCADA | M | 18.58
13.05.78 | RODAPE CERAMICA ANTIDERRAPANTE (TP MONOQUEIMA) DE 8CM | M | 18.15
13.05.80 | RODAPE DE BORRACHA SINT COR PRETA FAIXA 7CM E=7MM FIXAVEL C/ARG | M | 23.41
13.05.85 | RODAPE DE ALUMINIO DE 7X1 CM | M | 12.09
13.05.99 | SERVICOS DE REVESTIMENTO DE RODAPES | MV | 281.78
13.06.05 | SOLEIRA DE ARGAMASSA CIM/AREIA 1:3 EM RAMPA | M | 11.96
13.06.08 | SOLEIRAS DE 15CM DE TABUAS DE IPE | M | 181.92
13.06.09 | SOLEIRAS DE 25CM DE TABUAS DE IPE | M | 233.08
13.06.10 | SOLEIRAS DE 15CM DE TABUAS DE PEROBA | M | 41.81
13.06.40 | SOLEIRAS DE 25CM DE TABUAS DE PEROBA | M | 100.23
13.06.74 | SO-14 SOLEIRA EM CIMENTADO L=15,5CM DESNIVEL 1,5CM | M | 60.83
13.06.75 | SO-15 SOLEIRA EM CIMENTADO L=22CM DESNIVEL 1,5CM | M | 67.04
13.06.76 | SO-16 SOLEIRA EM GRANILITE L=15,5CM DESNIVEL 1,5CM | M | 64.6
13.06.77 | SO-17 SOLEIRA EM GRANILITE L=22CM DESNIVEL 1,5CM | M | 72.4
13.06.82 | SO-22 SOLEIRA DE GRANITO EM NIVEL (L= 14 A 17CM) | M | 69.01
13.06.83 | SO-23 SOLEIRA DE GRANITO EM NIVEL (L=19 A 22CM) | M | 89.38
13.06.84 | SO-24 - SOLEIRA DE GRANITO RAMPADA DESN.ATÉ 1,5CM-2PÇ (L=14 À 17CM) | M | 98.97
13.06.85 | SO-25 SOLEIRA DE GRANITO RAMPADA DESN.ATÉ 1,5CM 2 PÇ (L=19 A 22CM) | M | 119.35
13.06.86 | SO-26 SOLEIRA DE GRANITO RAMPADA DESN.ATÉ 1,5CM 3 PÇ (L=14 A 17CM) | M | 128.85
13.06.87 | SO-27 SOLEIRA DE GRANITO RAMPADA DESN.ATÉ 1,5CM 3 PÇ (L=19 A 22CM) | M | 149.24
13.06.99 | SERVICOS DE REVESTIMENTO DE SOLEIRAS | MV | 281.78
0 | 0 | 0 | 0
13.07.00 | REVESTIMENTO DE PEITORIS
13.07.02 | PE-02 PEITORIL | M | 42.19
13.07.99 | SERVICOS DE REVESTIMENTO DE PEITORIS | MV | 281.78
0 | 0 | 0 | 0
13.50.00 | DEMOLICOES
13.50.01 | DEMOLICAO PISO DE CONCRETO SIMPLES CAPEADO | M3 | 124.59
13.50.02 | DEMOLICAO PISO GRANIL LADR HID/CER CACOS INCLUSIVE BASE | M2 | 15.03
13.50.03 | DEMOLICAO PISO TACOS DE MADEIRA INCLUSIVE ARG ASSENTAMENTO | M2 | 10.9
13.50.04 | DEMOLICAO PISO SOALHO DE TABUAS INCLUSIVE VIGAMENTOS | M2 | 9.81
13.50.06 | DE ASSOALHO SOMENTE TABUAS | M2 | 4.9
13.50.10 | DE PISOS VINILICOS E DE BORRACHA INCL ARG ASSENT E REGULARIZACAO | M2 | 3.83
13.50.15 | DEMOLICAO REVEST DE DEGRAUS DE ARG/GRAN/CACOS/LADRIL INCL ARG ASSENT | M2 | 4.79
13.50.16 | DEMOLICAO RODAPES EM GERAL INCLUSIVE ARGAMASSA ASSENTAMENTO | M | 1.15
13.50.17 | DEMOLICAO SOLEIRAS EM GERAL INCLUSIVE ARGAMASSA ASSENTAMENTO | M | 1.43
13.50.18 | DEMOLICAO PEITORIS EM GERAL INCLUSIVE ARGAMASSA ASSENTAMENTO | M | 1.15
13.50.19 | DEMOLICAO GUARDA-CORPOS EM GERAL INCLUSIVE ARGAMASSA ASSENTAMENTO | M | 1.15
13.50.99 | DEMOLICOES | MV | 281.78
0 | 0 | 0 | 0
13.60.00 | RETIRADAS
13.60.01 | DE PISO VINILICO E BORRACHA | M2 | 2.11
13.60.02 | DE PISO DE BORRACHA ARGAMASSADO | M2 | 4.64
13.60.03 | DE PISO DE CERAMICA OU LADRILHOS HIDRAULICOS | M2 | 14.37
13.60.04 | DE PISO DE TACOS DE MADEIRA | M2 | 5.75
13.60.05 | DE SOALHO INCLUSIVE VIGAMENTO | M2 | 12.76
13.60.06 | DE SOALHO SOMENTE TABUAS | M2 | 7.44
13.60.07 | DE PISO DE PEDRA | M2 | 12.45
13.60.08 | DE PISO DE GRANITO OU MARMORE | M2 | 15.33
13.60.09 | DE DEGRAUS E ESPELHOS EM PEDRA | M | 9.58
13.60.10 | DE DEGRAUS E ESP DE GRANITO OU MARMORE | M | 11.5
13.60.11 | DE RODAPES DE CERAM LADR-HIDR GRANITO OU MARMORE | M | 1.91
13.60.12 | DE RODAPES DE MADEIRA INCLUSIVE CORDAO | M | 1.46
13.60.13 | DE SOLEIRAS EM GERAL | M | 1.91
13.60.14 | DE PEITORIS EM GERAL | M | 1.91
13.60.15 | DE GUARDA-CORPOS EM GERAL | M | 1.91
13.60.99 | RETIRADAS | MV | 281.78
0 | 0 | 0 | 0
13.70.00 | RECOLOCACAO - PISOS/RODAPES/PEITORIS
13.70.01 | DE PISO VINILICO E BORRACHA | M2 | 7.77
13.70.02 | DE PISO DE BORRACHA ARGAMASSADO | M2 | 36.06
13.70.05 | REPREGAMENTO DE SOALHO DE PEROBA | M2 | 2.55
13.70.50 | DE RODAPES E CORDOES DE MADEIRA | M | 5.4
13.70.99 | RECOLOCACOES DE PISOS | MV | 281.78
0 | 0 | 0 | 0
13.80.00 | CONSERVACAO - PISOS / RODAPES / PEITORIS
13.80.02 | LASTRO DE CONCRETO | M3 | 407.71
13.80.05 | DEGRAU DE CONCRETO LISO | M | 56.51
13.80.06 | ENDURECEDOR SUPERFICIAL PARA CONCRETO | M2 | 5.31
13.80.10 | SOALHO DE TABUAS DE PEROBA DE 10X2,0CM SOBRE VIGAMENTO 6X12CM | M2 | 209.24
13.80.11 | SOALHO DE PEROBA 10X2,0CM (SOMENTE TABUAS) | M2 | 146.33
13.80.12 | SOALHO DE TABUAS DE IPE 20X2CM (SOMENTE TABUAS) | M2 | 162.88
13.80.14 | FRESAMENTO DE PISO CIMENTADO | M2 | 11.89
13.80.15 | PISO VINILICO DE 2MM DE ESPESSURA | M2 | 44.9
13.80.16 | PISO VINILICO DE 3,2MM DE ESPESSURA | M2 | 76.32
13.80.18 | REPARO COMPLETO EM GRANILITE-RASPAGEM/ESTUCAMENTO/POLIMENTO | M2 | 17.82
13.80.21 | ARGAMASSA DE REGULARIZACAO CIMENTO/AREIA 1:3 E=2,50CM | M2 | 17.88
13.80.22 | COLAGEM COM NATA DE CIMENTO E ADESIVO P/ ARGAMASSA E CHAPISCO | M2 | 9.2
13.80.23 | SOALHO DE TABUAS DE IPE 10X2CM SOBRE VIGAMENTO 6X16CM | M2 | 233.61
13.80.24 | SOALHO DE TABUAS DE IPE 20X2CM SOBRE VIGAMENTO 6X16CM | M2 | 242.85
13.80.25 | REPREGAMENTO DE SOALHO DE MADEIRA | M2 | 2.55
13.80.26 | SOALHO DE TABUA DE IPE 20X2CM SOBRE VIGAMENTO 6X12CM | M2 | 225.41
13.80.27 | SOALHO DE TABUAS DE IPE 10X2,0CM SOBRE VIGAMENTO 6X12CM | M2 | 216.17
13.80.28 | SOALHO DE IPE 10X2,0CM (SOMENTE TABUAS) | M2 | 153.26
13.80.50 | RODAPE DE GRANILITE EM PLACAS FORN/APLIC | M | 41.76
13.80.51 | RODAPE DE MARMORE DE 15CM | M | 55.55
13.80.55 | CORDAO DE PEROBA | M | 5.5
13.80.56 | RODAPE DE PEROBA DE 7X1,5 CM COM CORDAO | M | 19.29
13.80.60 | DEGRAU DE GRANILITE | M | 53.26
13.80.61 | DEGRAUS DE MARMORE | M | 150.71
13.80.62 | DEGRAU VINILICO COM TESTEIRA DE BORRACHA | M | 59.81
13.80.65 | TESTEIRA DE BORRACHA | M | 14.32
13.80.66 | PISO BORRACHA SINT PASTILHADO PRETO ESPES 4/5MM - COLADO | M2 | 70.38
13.80.99 | SERVICOS EM PISOS | MV | 281.78
0 | 0 | 0 | 0
14.00.00 | VIDROS
0 | 0 | 0 | 0
14.01.00 | VIDROS
14.01.02 | VIDRO LISO COMUM INCOLOR DE 3MM | M2 | 49.51
14.01.04 | VIDRO LISO COMUM INCOLOR DE 4MM | M2 | 59.98
14.01.06 | VIDRO LISO COMUM INCOLOR DE 5MM | M2 | 72.73
14.01.08 | VIDRO LISO COMUM INCOLOR DE 6MM | M2 | 83.81
14.01.32 | VIDRO LISO FOSCO (DESPOLIDO) ESPESS 3 MM | M2 | 98.37
14.01.35 | VIDRO IMPRESSO INCOLOR (E=4MM) | M2 | 55.72
14.01.40 | VIDRO ARAMADO DE 7/8 MM | M2 | 136.79
14.01.60 | FECHAMENTO EM VIDRO LAMINADO 5+5MM INC ACESS ALUM (CX/ELEVADOR) | M2 | 402.06
14.01.70 | VITRAL EM POLIESTER REFORC C/FIBER-GLASS 2 FACES MART 3MM | M2 | 182.65
14.01.71 | VITRAL EM POLIESTER REFORC C/FIBER-GLASS 2 FACES MART 5MM | M2 | 231.36
14.01.99 | SERVICOS EM VIDROS | MV | 281.78
0 | 0 | 0 | 0
14.02.00 | ESPELHOS
14.02.01 | EP-01 ESPELHO | UN | 190.39
14.02.02 | ARMARIO PLAST C/ESPELHO P/BANH (SOBREPOR 31X36X9CM) | UN | 46.78
14.02.10 | ESPELHO DE CRISTAL | M2 | 164.3
14.02.99 | SERVICOS DE ESPELHOS | MV | 281.78
0 | 0 | 0 | 0
14.60.00 | RETIRADAS
14.60.01 | DE VIDRO INCLUSIVE RASPAGEM DE MASSA OU RETIRADA DE BAGUETES | M2 | 6.33
14.60.99 | RETIRADAS | MV | 281.78
0 | 0 | 0 | 0
14.70.00 | RECOLOCACAO
14.70.01 | DE VIDRO INCLUSIVE EMASSAMENTO OU RECOLOCACAO DE BAGUETES | M2 | 28.31
14.70.99 | RECOLOCACOES DE VIDRO | MV | 281.78
0 | 0 | 0 | 0
14.80.00 | CONSERVACAO - VIDROS
14.80.99 | SERVICOS EM VIDROS | MV | 281.78
0 | 0 | 0 | 0
15.00.00 | PINTURA
0 | 0 | 0 | 0
15.01.00 | ESTRUTURA
15.01.01 | OLEO EM ESTRUTURA METALICA | M2 | 8.54
15.01.02 | GRAFITE EM ESTRUTURA METALICA | M2 | 9.07
15.01.03 | PINTURA ALUMINIO EM ESTRUTURA METALICA | M2 | 9.12
15.01.04 | ESMALTE EM ESTRUTURA METALICA | M2 | 8.87
15.01.05 | PINTURA PARA ESTRUTURA DE ALUMINIO C/ TINTA ESMALTE AUTOMOTIVA | M2 | 11.98
15.01.08 | ESMALTE POLIURETANO ACRILICO ALIFATICO P/ESTR.METALICA | M2 | 45.25
15.01.10 | OLEO SEM APAREL E EMASS PREVIOS EM ESTRUT DE MAD APARENTE (GALPOES) | M2 | 9.44
15.01.12 | ESMALTE S/APAREL EMASS PREVIOS EM ESTRUTURA DE MADEIRA APARENTES | M2 | 9.77
15.01.15 | VERNIZ SEM APARELHAMENTO E EMAS PREVIOS EM ESTRUT DE MADEIRA APARENTE | M2 | 9.39
15.01.30 | GALVANIZACAO A FOGO - ESTRUTURAS | KG | 4.37
15.01.32 | PRIMER P/ GALVANIZADOS (GALVITE/SIMILAR) - ESTRUTURAS | M2 | 6.14
15.01.35 | FUNDO ANTI-OXIDANTE EM ESTRUTURAS | M2 | 7.67
15.01.99 | PINTURAS EM ESTRUTURAS | MV | 281.78
15.02.00 | FORROS / PAREDES INTERNAS
15.02.03 | MASSA CORRIDA PVA | M2 | 9.18
15.02.05 | LATEX | M2 | 13.35
15.02.06 | LATEX COM MASSA CORRIDA | M2 | 20.49
15.02.10 | LATEX EM ELEMENTO VAZADO | M2 | 13.35
15.02.12 | MASSA CORRIDA A OLEO | M2 | 16.59
15.02.15 | OLEO | M2 | 15.43
15.02.16 | OLEO COM MASSA CORRIDA | M2 | 29.18
15.02.19 | ESMALTE | M2 | 15.98
15.02.20 | MASSA CORRIDA PARA TINTA ACRILICA | M2 | 12.78
15.02.25 | TINTA ACRILICA | M2 | 13.81
15.02.26 | TINTA ACRILICA COM MASSA CORRIDA | M2 | 20.96
15.02.30 | TINTA NITROSINTETICA MULTICOLORIDA (QUANTIL) | M2 | 22.98
15.02.31 | TINTA NITROSINTETICA MULTICOLORIDA (QUANTIL) COM MASSA CORRIDA | M2 | 30.98
15.02.35 | TINTA EPOXICA | M2 | 55.06
15.02.36 | TINTA EPOXICA COM MASSA CORRIDA | M2 | 90.4
15.02.50 | OLEO EM FORRO DE MADEIRA | M2 | 17.38
15.02.52 | ESMALTE EM FORRO DE MADEIRA | M2 | 18.26
15.02.55 | ENVERNIZAMENTO EM FORRO DE MADEIRA | M2 | 11.51
15.02.60 | FUNDO PREPARADOR PARA REVESTIMENTO COM GESSO | M2 | 4.26
15.02.79 | PINTURA ACRILICA PARA PISOS | M2 | 11.72
15.02.99 | PINTURAS EM FORROS/PAREDES INTERNAS | MV | 281.78
0 | 0 | 0 | 0
15.03.00 | ESQUADRIAS
15.03.01 | MASSA CORRIDA A OLEO EM ESQUADRIAS DE MADEIRA | M2 | 11.05
15.03.03 | OLEO SEM MASSA CORRIDA EM ESQUADRIAS DE MADEIRA | M2 | 14.35
15.03.04 | OLEO COM MASSA CORRIDA EM ESQUADRIAS DE MADEIRA | M2 | 25.41
15.03.05 | OLEO EM MADEIRA SEM APARELHAMENTO E EMASS PREVIOS (PORTOES-CERCAS) | M2 | 13.3
15.03.06 | ESMALTE SEM MASSA CORRIDA EM ESQUADRIAS DE MADEIRA | M2 | 13.02
15.03.07 | ESMALTE COM MASSA CORRIDA EM ESQUADRIAS DE MADEIRA | M2 | 24.08
15.03.09 | ESMALTE EM CERCAS PORTOES E GRADIS | M2 | 6.2
15.03.10 | VERNIZ PLASTICO BASE POLIURET EM ESQUADRIAS E PECAS MADEIRA EXTERNA | M2 | 12.82
15.03.12 | ENVERNIZAMENTO EM ESQUADRIAS DE MADEIRA | M2 | 11.51
15.03.15 | ENCERAMENTO DE ESQUADRIAS DE MADEIRA | M2 | 16.97
15.03.20 | OLEO EM ESQUADRIAS DE FERRO | M2 | 15.23
15.03.21 | ESMALTE EM ESQUADRIAS DE FERRO | M2 | 15.78
15.03.22 | GRAFITE EM ESQUADRIAS DE FERRO | M2 | 16.1
15.03.24 | PINTURA ALUMINIO EM ESQUADRIAS DE FERRO | M2 | 16.19
15.03.30 | GALVANIZACAO A FOGO - ESQUADRIAS | KG | 4.37
15.03.32 | PRIMER P/ GALVANIZADOS (GALVIT/SIMILAR) - ESQUADRIAS | M2 | 15.49
15.03.35 | FUNDO ANTI-OXIDANTE EM ESQUADRIAS | M2 | 17.69
15.03.40 | OLEO EM RODAPES, BAGUETES E MOLDURAS DE MADEIRA | M | 2.17
15.03.41 | ESMALTE EM RODAPES, BAGUETES E MOLDURAS DE MADEIRA | M | 2.35
15.03.50 | ENVERNIZAMENTO DE RODAPES,BAGUETES OU MOLDURAS DE MADEIRA | M | 1.91
15.03.60 | FACE EXTERNA DE CALHAS/CONDUTORES COM TINTA SINTETICA (ESMALTE) | M | 7.26
15.03.61 | FACE INTERNA DE CALHAS COM TINTA BETUMINOSA | M | 4.05
15.03.62 | FACE APARENTE DE RUFOS/RINCOES COM TINTA BETUMINOSA | M | 4.05
15.03.63 | FACE EXTERNA DE CALHAS/CONDUTORES COM TINTA A OLEO | M | 7.04
15.03.70 | SINALIZACAO. LETRAS,NUMEROS E SIMBOLOS | UN | 188.92
15.03.71 | SINALIZACAO:PICTOGRAMAS | UN | 211.8
15.03.99 | PINTURAS EM ESQUADRIAS | MV | 281.78
0 | 0 | 0 | 0
15.04.00 | EXTERNA
15.04.01 | CAIACAO | M2 | 4.59
15.04.05 | LATEX | M2 | 13.35
15.04.06 | TINTA ACRILICA | M2 | 13.81
15.04.07 | MASSA CORRIDA ACRILICA | M2 | 13.35
15.04.08 | LATEX EM ELEMENTO VAZADO | M2 | 13.35
15.04.09 | TRATAMENTO DE CONCRETO COM ESTUQUE E LIXAMENTO | M2 | 18.33
15.04.10 | VERNIZ ACRILICO | M2 | 12.18
15.04.11 | TINTA MINERAL IMPERMEAVEL SEM NATA SELADORA | M2 | 7.01
15.04.12 | TINTA MINERAL IMPERMEAVEL C/ NATA SELADORA S/ BLOCO DE CONCRETO | M2 | 13.47
15.04.13 | HIDROFUGO A BASE DE SILICONE | M2 | 14.44
15.04.15 | ESMALTE EM SUPERFICIE REBOCADA SEM MASSA CORRIDA | M2 | 13.01
15.04.20 | LIQUIDO IMUNIZANTE EM MADEIRA APARENTE | M2 | 6.45
15.04.70 | SINALIZACAO: LOGOTIPO RESERVATORIO SUPERIOR | UN | 1536.57
15.04.71 | RS-16 VAGA COM SIMBOLO INTERNACIONAL DE ACESSO | UN | 197.94
15.04.73 | PINTURA PARA TELHAS DE ALUMINIO COM TINTA ESMALTE AUTOMOTIVA | M2 | 11.98
15.04.78 | SINALIZAÇÃO VISUAL DE DEGRAUS-PINTURA ACRÍLICA P/PISOS | CJ | 7.31
15.04.79 | PINTURA ACRILICA PARA PISOS | M2 | 11.72
15.04.80 | PINTURA DE QUADRAS ESP-LINHAS DEMARCATORIAS (600M2) | UN | 689.71
15.04.81 | PINTURA DE LINHAS DEMARCATORIAS DE QUADRA DE ESPORTES | M | 1.15
15.04.99 | PINTURAS EM PAREDES EXTERNAS | MV | 281.78
0 | 0 | 0 | 0
15.50.00 | REMOCOES
15.50.01 | RASPAGEM DE CAIACAO OU TINTA MINERAL IMPERMEAVEL | M2 | 0.98
15.50.02 | REMOCAO DE OLEO,ESMALTE,LATEX/ACRILICO EM PAREDES COM LIXAMENTO | M2 | 1.85
15.50.03 | REMOCAO DE OLEO,ESMALTE OU VERNIZ EM ESQ DE MADEIRA C/LIXAMENTO | M2 | 2.66
15.50.04 | REMOCAO DE OLEO,ESMALTE,ALUMIN OU GRAFITE EM ESQ DE FERRO C/LIXAMENTO | M2 | 3.27
15.50.10 | REMOCAO OLEO,ESMALTE/VERNIZ EM RODAPES,BAGUETES E MOLD C/LIXAMENTO | M | 0.53
15.50.11 | REMOCAO DE OLEO,ESMALTE,LATEX/ACRILICO EM PAREDES COM PRODUTO QUIMICO | M2 | 3.55
15.50.12 | REMOCAO DE OLEO ESMALTE OU VERNIZ EM ESQ. DE MADEIRA C/PROD QUIMICO | M2 | 3.55
15.50.13 | REMOCAO DE OLEO,ESMALTE,ALUMIN OU GRAFITE EM ESQ DE FERRO C/PROD QUIM | M2 | 3.55
15.50.14 | REMOCAO OLEO,ESMALTE/VERNIZ EM RODAPES,BAGUETES E MOLD C/PROD QUIM | M | 0.71
15.50.30 | REMOCAO DE PINTURA EM ESTRUTURA METALICA COM LIXAMENTO | M2 | 12.28
15.50.99 | REMOCOES | MV | 281.78
0 | 0 | 0 | 0
15.80.00 | CONSERVACAO - PINTURA
15.80.08 | OLEO DE LINHACA EM MADEIRAMENTO APARENTE DE TELHADO | M2 | 4.84
15.80.10 | PINTURA EM AZULEJO | M2 | 12.68
15.80.12 | TINTA EPOXI ANTIPICHACAO (SPEEL FLEX) 2 DEMAOS | M2 | 10.19
15.80.15 | LATEX EM SUPERFICIE INCLUSIVE PREPARO E RETOQUE DE MASSA | M2 | 7.88
15.80.16 | ESMALTE EM SUPERFICIE INCLUSIVE PREPARO E RETOQUE DE MASSA | M2 | 10.14
15.80.17 | OLEO EM SUPERFICIE INCLUSIVE PREPARO E RETOQUE DE MASSA | M2 | 9.7
15.80.18 | ACRILICA EM SUPERFICIE INCLUSIVE PREPARO E RETOQUE DE MASSA | M2 | 8.25
15.80.19 | ESMALTE EM ESQUADRIAS DE MADEIRA INCLUSIVE PREPARO E RETOQUES DE MASSA | M2 | 10.03
15.80.20 | OLEO EM ESQUADRIAS DE MADEIRA INCLUSIVE PREPARO E RETOQUES DE MASSA | M2 | 9.59
15.80.21 | OLEO EM ESQUADRIAS DE FERRO INCLUSIVE PREPARO E RETOQUES DE ZARCAO | M2 | 14.12
15.80.22 | ESMALTE EM ESQUADRIAS DE FERRO INCLUSIVE PREPARO E RETOQUES DE ZARCAO | M2 | 14.45
15.80.23 | OLEO EM RODAPES/BAGUETES/MOLD. MAD. INCL. PREPARO E RETOQUE DE MASSA | M | 1.47
15.80.24 | ALUMINIO EM ESQUADRIAS DE FERRO INCLUSIVE PREPARO E RETOQUE DE ZARCAO | M2 | 14.7
15.80.25 | REMOVEDOR DE PICHACAO (SPEEL CLEAN) - POS PINTURA ANTIPICHACAO | M2 | 4.35
15.80.27 | GRAFITE EM ESQUADRIAS DE FERRO INCL. PREPARO E RETOQUE DE ZARCAO | M2 | 14.64
15.80.29 | VERNIZ ANTIPICHACAO (SPEEL FLEX) 2 DEMAOS | M2 | 12.21
15.80.30 | VERNIZ EM ESQUADRIAS DE MADEIRA INCL. PREPARO E RETOQUE DE MASSA | M2 | 11.58
15.80.32 | VERNIZ EM RODAPES/BAGUETES/MOLD. MAD. INCL. PREPARO E RETOQUE DE MASSA | M | 1.46
15.80.35 | PINTURA EM LOUSA INCL. PREPARO E RETOQUE DE MASSA | M2 | 8.08
15.80.40 | PINTURA DE QUADRAS ESPORTIVAS - LINHAS DEMARCATORIAS | UN | 317.5
15.80.42 | PINTURA DE LINHAS DEMARCATORIAS DE QUADRA DE ESPORTES | M | 0.93
15.80.50 | OLEO EM FORRO DE MADEIRA INCLUSIVE PREPARO E RETOQUE DE MASSA | M2 | 9.66
15.80.51 | ESMALTE EM FORRO DE MADEIRA INCLUSIVE PREPARO E RETOQUE DE MASSA | M2 | 10.1
15.80.60 | ESMALTE EM ESTRUTURA METALICA INCLUSIVE PREPARO E RETOQUE DE ZARCAO | M2 | 9.05
15.80.61 | OLEO EM ESTRUTURA METALICA INCLUSIVE PREPARO E RETOQUE DE ZARCAO | M2 | 8.72
15.80.62 | GRAFITE EM ESTRUTURA METALICA INCLUSIVE PREPARO E RETOQUE DE ZARCAO | M2 | 9.24
15.80.70 | GALVANIZACAO A FRIO - PINTURA P/ ESTRUTURAS - CONSERVACAO | M2 | 22.88
15.80.71 | GALVANIZACAO A FRIO - PINTURA P/ ESQUADRIAS - CONSERVACAO | M2 | 34.66
15.80.72 | PRIMER P/ GALVANIZADOS (GALVIT/SIMILAR) - ESTRUTURAS - CONSERVACAO | M2 | 5.45
15.80.73 | PRIMER P/ GALVANIZADOS (GALVIT/SIMILAR) - ESQUADRIAS - CONSERVACAO | M2 | 11.02
15.80.75 | FUNDO ANTI-OXIDANTE EM ESTRUTURAS - CONSERVACAO | M2 | 6.41
15.80.76 | FUNDO ANTI-OXIDANTE EM ESQUADRIAS - CONSERVACAO | M2 | 12.21
15.80.99 | SERVICOS DE PINTURA | MV | 281.78
0 | 0 | 0 | 0
16.00.00 | SERVICOS COMPLEMENTARES
0 | 0 | 0 | 0
16.01.00 | FECHO:MUROS/ALAMBRADOS/PORTOES
16.01.05 | FD-04 FECHAMENTO DE DIVISAS/PLACAS DE CONCRETO | M | 219.29
16.01.08 | FD-07 FECHAM DIVISA/BL CONCRETO/REV CHAP GROSSO FACE EXT H=185CM/SAPAT | M | 287.71
16.01.09 | FD-08 FECHAM DIVISA/BL CONCRETO/REV CHAP GROSSO FACE EXT H=185CM/BROCA | M | 329.2
16.01.10 | FD-10 FECHAMENTO PARA DEVISAS/MOUROES | M | 32.83
16.01.11 | FD-11 FECHAMENTO DE DIVISAS - MOUROES C/ PLACAS PRE MOLDADAS | M | 103.04
16.01.12 | FD-12 FECHAMENTO DE DIVISAS - MOUROES C/ ARAMES E HIBISCOS | M | 82.48
16.01.13 | FD-13 FECHAMENTO DIV/BL CONCR/SEM REVESTIMENTO (H=185CM/SAPATA) | M | 276.78
16.01.14 | FD-14 FECHAMENTO DE DIVISA/BLOCO DE CONCRETO/ S/REVEST. H=185CM/BROCA | M | 318.17
16.01.15 | FD-15 FECHAMENTO DE DIVISA/BL CONCRETO/REVEST CHAP FINO H=235CM/SAPATA | M | 423.22
16.01.16 | FD-16 FECHAMENTO DIVISA/BL CONCRETO/REVEST CHAPISCO FINO H=235CM/BROCA | M | 449.9
16.01.21 | FD-21 FECHAMENTO DE DIVISA COM GRADIL ELETROFUNDIDO / SAPATA (H=185CM) | M | 523.02
16.01.22 | FD-22 FECHAMENTO DE DIVISA COM GRADIL ELETROFUNDIDO/SAPATA (H=235CM) | M | 549.81
16.01.23 | FE-01 FECHAMENTO PARA SETORIZACAO (ALAMBRADO) | M2 | 249.82
16.01.24 | FE-02 FECHAMENTO PARA SETORIZACAO (GRADIL ELETROFUNDIDO) | M2 | 249.48
16.01.28 | FD-23 FECHAMENTO DE DIVISA COM GRADIL ELETROFUNDIDO / BROCA (H=185CM) | M | 564.59
16.01.29 | FD-24 FECHAMENTO DE DIVISA COM GRADIL ELETROFUNDIDO / BROCA (H=235CM) | M | 591.38
16.01.30 | FD-25 FECHAMENTO DE DIVISA C/ GRADIL ELETROF.(199X132.20CM) SAPATA | M | 463.39
16.01.31 | FD-26 FECHAMENTO DE DIVISA C/ GRADIL ELETROF.(199X132.20CM) BROCA | M | 507.46
16.01.32 | FD-27 FECHAMENTO DE DIVISA C/GRADIL ELETROF.(59X211.40CM) SAPATA | M | 504.94
16.01.33 | FD-28 FECHAMENTO DE DIVISA C/ GRADIL ELETROF.(59X211.40CM) BROCA | M | 547.3
16.01.34 | PT-50 PORTÃO DE TELA PARA SETORIZAÇÃO | UN | 929.64
16.01.45 | PORTÃO EM GRADIL ELETROFUNDIDO | M2 | 338.11
16.01.46 | PORTÃO EM CHAPA DE AÇO | M2 | 365.16
16.01.47 | PM-01 PORTAO DE MADEIRA - 3,60 M | UN | 4505.36
16.01.48 | PM-11 PORTAO DE MADEIRA-1,20 M | UN | 2473.49
16.01.49 | PM-12 PORTAO DE MADEIRA-1,80 M | UN | 2917.87
16.01.58 | GRADIL METALGRADE PINT ELETROSTATICA 65X132MM BARRA 25X2MM | M2 | 224.97
16.01.60 | FD-29 FECHAMENTO DIVISA C/ ELEMENTO VAZADO / SAPATA (239X199CM) | M | 448.85
16.01.61 | FD-30 FECHAMENTO DIVISA C/ ELEMENTO VAZADO / BROCA (239X199CM) | M | 467.38
16.01.62 | FD-31 FECHAMENTO DIVISA C/ ELEMENTO VAZADO / SAPATA (39X199CM) | M | 433.92
16.01.63 | FD-32 FECHAMENTO DIVISA C/ ELEMENTO VAZADO / BROCA (39X199CM) | M | 454.95
16.01.64 | PT-29 PORTAO DE TELA PARA QUADRA | M2 | 437.82
16.01.65 | VERGA/CINTA EM BLOCO DE CONCRETO CANALETA 14X19X39CM | M | 28.14
16.01.66 | VERGA/CINTA EM BLOCO DE CONCRETO CANALETA 19X19X39CM | M | 25.85
16.01.80 | PT-30 PORTAO GRADIL ELETROFUNDIDO / PILARETE DE CONCRETO (300X185CM) | UN | 2940.36
16.01.81 | PT-31 PORTAO GRADIL ELETROFUNDIDO / PILARETE DE CONCRETO (300X235CM) | UN | 3327.53
16.01.82 | PT-32 PORTAO GRADIL ELETROFUNDIDO / PILARETE DE CONCRETO (180X185CM) | UN | 3840.01
16.01.83 | PT-33 PORTAO GRADIL ELETROFUNDIDO / PILARETE DE CONCRETO (180X235CM) | UN | 2454.57
16.01.84 | PT-34 PORTAO GRADIL ELETROFUNDIDO / PILARETE METALICO (300X185CM) | UN | 2483
16.01.85 | PT-35 PORTAO GRADIL ELETROFUNDIDO / PILARETE METALICO (300X235CM) | UN | 2889.06
16.01.86 | PT-36 PORTAO GRADIL ELETROFUNDIDO / PILARETE METALICO (180X185CM) | UN | 3368.97
16.01.87 | PT-37 PORTAO GRADIL ELETROFUNDIDO / PILARETE METALICO (180X235CM) | UN | 2001.69
16.01.88 | PT-41 PORTAO EM CHAPA DE ACO (300X235CM) | UN | 3741.47
16.01.89 | PT-42 PORTAO EM CHAPA DE ACO (180X235CM) | UN | 2689.63
16.01.99 | SERVICOS PARA FECHAMENTOS | MV | 281.78
0 | 0 | 0 | 0
16.02.00 | PISOS
16.02.07 | PISO DE CONCRETO CAMURCADO - FUNDACAO DIRETA FCK-25 MPA | M2 | 88.77
16.02.08 | PISO DE CONCRETO LISO-FUNDACAO DIRETA FCK-25 MPA | M2 | 93.36
16.02.09 | PLACA DE CONCRETO MOLDADA NO LOCAL - 90X90 CM | M2 | 46.91
16.02.12 | PAVIMENTACAO ARTICULADA SOBRE BASE AREIA GROSSA E=5A6CM | M2 | 66.04
16.02.15 | PAVIMENTACAO ASFALTICA | M2 | 23.82
16.02.18 | BORRACHA ASSENTADA C/ ARGAMASSA - PISO TATIL DIRECIONAL | M2 | 165.36
16.02.20 | BORRACHA ASSENTADA C/ ARGAMASSA - PISO TATIL ALERTA | M2 | 165.36
16.02.22 | PAVIMENTACAO COM PEDRISCO COM ESPESS DE 5 CM | M2 | 6.31
16.02.23 | PAVIMENTACAO DE PEDRA MOSAICO PORTUGUES 2 COR/SOBRE BASE AREIA GROSSA | M2 | 100.81
16.02.25 | GUIAS PRE-MOLDADAS TIPO PMSP | M | 55.89
16.02.26 | SARJETAS MOLDADAS NO LOCAL TIPO PMSP | M | 44.14
16.02.27 | GA-01 GUIA LEVE OU SEPARADOR DE PISOS | M | 18.27
16.02.28 | GA-02 GUIA E SARJETA | M | 55.3
16.02.29 | GA-03 GUIA E SARJETA TIPO PMSP | M | 81.44
16.02.31 | DEGRAU DE CONCRETO CAMURCADO | M | 44.07
16.02.33 | PEDRA MIRACEMA | M2 | 47.51
16.02.36 | PAVIMENTACAO MOSAICO COM BLOCOS DE CONCRETO NATURAL | M2 | 51.78
16.02.45 | CERAMICA EXTRUDADA 24X11 OU 11X11 OU 18X18CM - DETALHES E REQUADROS | M2 | 81.34
16.02.48 | SEIXO ROLADO - DETALHES E REQUADROS | M2 | 48.55
16.02.50 | PASTILHA NATURAL 2,5X2,5CM - DETALHES E REQUADROS | M2 | 179.52
16.02.51 | PASTILHA NATURAL 5,0X5,0CM - DETALHES E REQUADROS | M2 | 165.65
16.02.56 | LADRILHO HIDRAULICO 20X20CM LISO 1 COR | M2 | 52.72
16.02.61 | LADRILHO HIDRAULICO 25X25 E=2CM - PISO TATIL DE ALERTA | M2 | 91.74
16.02.62 | LADRILHO HIDRAULICO 25X25 E=2CM - PISO TATIL DIRECIONAL | M2 | 91.74
16.02.70 | LASTRO DE CONCRETO - 5CM | M2 | 20.38
16.02.71 | LASTRO DE PEDRA BRITADA - 5CM | M2 | 5.22
16.02.80 | PEDRA ARDOSIA 40X40CM E=7A10MM | M2 | 41.94
16.02.90 | CIMENTADO DESEMPENADO COM JUNTA SECA E=3,5CM INCL ARG REG | M2 | 32.52
16.02.91 | CIMENTADO DESEMPENADO ALISADO C/ CORANTE E=3,5CM INCL ARG REG | M2 | 35.19
16.02.99 | REVESTIMENTOS P/ PISOS EXTERNOS | MV | 281.78
0 | 0 | 0 | 0
16.03.00 | GRAMADOS/PAISAGISMO
16.03.01 | CORTE DE MATO E GRAMA - ROÇAGEM MECANIZADA | M2 | 0.62
16.03.03 | GRAMA BATATAIS EM PLACAS | M2 | 8.39
16.03.05 | GRAMA SAO CARLOS EM PLACAS | M2 | 10.98
16.03.07 | GRAMA PRETA EM MUDAS | M2 | 37.9
16.03.08 | FORRACAO - ONZE HORAS | M2 | 27.95
16.03.09 | FORRACAO - SALVIA | M2 | 13.25
16.03.10 | FORRACAO - MARANTA | M2 | 19.97
16.03.14 | AP-02 PROTETOR PARA ARVORES | UN | 58.27
16.03.16 | ARVORE ORNAMENTAL H=1,50 A 2,00 M - JACARANDA MIMOSO | UN | 73.75
16.03.17 | ARVORE ORNAMENTAL H=1,50 A 2,00 M - FEDEGOSO | UN | 75.46
16.03.18 | ARVORE ORNAMENTAL H=1,50 A 2,00 M - BRASSAIA | UN | 71.77
16.03.19 | ARVORE ORNAMENTAL H=1,50 A 2,00 - MAGNOLIA AMARELA | UN | 73.23
16.03.20 | ARVORE ORNAMENTAL H=1.50 A 2.00M - CIPRESTE ITALIANO | UN | 121.4
16.03.21 | ARVORE ORNAMENTAL H=1.50 A 2.00M - FLAMBOYANT | UN | 72.26
16.03.22 | ARVORE ORNAMENTAL H=1.50 A 2.00M - GREVILHA | UN | 70.6
16.03.23 | ARVORE ORNAMENTAL H=1.50 A 2.00M - IPE AMARELO | UN | 82.58
16.03.24 | ARVORE ORNAMENTAL H=1.50 A 2.00M - IPE ROXO | UN | 82.58
16.03.25 | ARVORE ORNAMENTAL H=1.5 A 2.00M - JATOBA | UN | 74.05
16.03.26 | ARVORE ORNAMENTAL H=1.5 A 2.00M - PAINEIRA ROSA | UN | 72.27
16.03.27 | ARVORE ORNAMENTAL H=1.50 A 2.00M - PAU BRASIL | UN | 78.97
16.03.28 | ARVORE ORNAMENTAL H=1.50 A 2.00M - PAU FERRO | UN | 83.63
16.03.29 | ARVORE ORNAMENTAL H=1.50 A 2.00M - PLATANO | UN | 77.69
16.03.30 | ARVORE ORNAMENTAL H=1.50 A 2.00M - SIBIPIRUNA | UN | 73.37
16.03.31 | ARVORE ORNAMENTAL H=1,50 A 2.00M - TIPUANA | UN | 71.52
16.03.32 | ARVORE ORNAMENTAL H=1.50 A 2.00M - ALECRIM DE CAMPINAS | UN | 77.67
16.03.33 | ARVORE ORNAMENTAL H=1.50 A 2.00M - CASSIA ALELUIA | UN | 79.74
16.03.34 | ARVORE ORNAMENTAL H=1.50 A 2.00M - CHAPEU DE SOL | UN | 70.14
16.03.35 | ARVORE ORNAMENTAL H=1.50 A 2.00M - FIGUEIRA PANDURATA | UN | 76.99
16.03.36 | ARVORE ORNAMENTAL H=1.50 A 2.00M - PATA DE VACA | UN | 71.83
16.03.37 | ARVORE ORNAMENTAL H=1.50 A 2.00M - QUARESMEIRA | UN | 73.12
16.03.38 | ARVORE ORNAMENTAL H=1.50 A 2.00M - MANACA DA SERRA | UN | 74.91
16.03.39 | ARVORE ORNAMENTAL H=1.50 A 2.00M - RESEDA EXTREMOSA | UN | 70.76
16.03.40 | ARVORE ORNAMENTAL H=1.50 A 2.00M - ALAMO | UN | 72.87
16.03.41 | ARVORE ORNAMENTAL H=1.50 A 2.00M - CHORAO | UN | 72.79
16.03.45 | ARVORE FRUTIFERA H=0.50 A 1.00M - ABACATE | UN | 65.81
16.03.46 | ARVORE FRUTIFERA H=0.50 A 1.00M - MANGUEIRA | UN | 64.44
16.03.47 | ARVORE FRUTIFERA H=0.50 A 1.00M - JAMBOLAO | UN | 61.59
16.03.48 | ARVORE FRUTIFERA H=0.50 A 1.00M - AMOREIRA | UN | 62.26
16.03.49 | ARVORE FRUTIFERA H=0.50 A 1.00M - AMEIXA AMARELA (NESPERA) | UN | 63.57
16.03.50 | ARVORE FRUTIFERA H=0.50 A 1.00M - BANANEIRA | UN | 66.65
16.03.51 | ARVORE FRUTIFERA H=0.50 A 1.00M - ACEROLA (CEREJA DAS ANTILHAS) | UN | 62.07
16.03.52 | ARVORE FRUTIFERA H=0.50 A 1.00M - CARAMBOLA | UN | 62.74
16.03.53 | ARVORE FRUTIFERA H=0.50 A 1.00M - LIMOEIRO | UN | 63.11
16.03.54 | ARVORE FRUTIFERA H=0.50 A 1.00M - PITANGUEIRA | UN | 60.65
16.03.55 | ARVORE FRUTIFERA H=0.50 A 1.00M - UVAIA | UN | 60.82
16.03.56 | ARVORE FRUTIFERA H=0,50 A 1,00 M - ROMA | UN | 64.73
16.03.57 | ARBUSTO H=0,50 A 0,70 M - GREVILHA ANA | UN | 19.17
16.03.58 | ARBUSTO H=0,50 A 0,70 M - SHEFLERA | UN | 19.95
16.03.59 | ARBUSTO H=0,50 A 0,70 M - CROTON | UN | 25.52
16.03.60 | PALMACEAS H=1.50 A 2.00M - ARECA BAMBU | UN | 67.61
16.03.61 | PALMACEAS H=1.50 A 2.00M - FALSA LATANIA | UN | 88.64
16.03.62 | PALMACEAS H=1.50 A 2.00M - SEAFORTIA | UN | 86.61
16.03.63 | PALMACEA H=1,50 A 2,00 M - JERIVA | UN | 89.87
16.03.64 | ARBUSTO H=0,50 A 0,70 M - LIGUSTRINHO | UN | 13.71
16.03.65 | ARBUSTO H=0.50 A 0.70M - ACALIFA | UN | 14.71
16.03.66 | ARBUSTO H=0.50 A 0.70M - AZALEA | UN | 19.65
16.03.67 | ARBUSTO H=0.50 A 0.70M - BELA EMILIA | UN | 12.03
16.03.68 | ARBUSTO H=0.50 A 0.70M - HIBISCO | UN | 12.41
16.03.69 | ARBUSTO H=0.50 A 0.70M - JASMIM MANGA (FRANGIPANI) | UN | 21.13
16.03.70 | ARBUSTO H=0.50 A 0.70M - MURTA DE CHEIRO (FALSA MURTA) | UN | 18.89
16.03.71 | ARBUSTO H=0.50 A 0.70 M - SUINA | UN | 21.71
16.03.72 | ARBUSTO H=0.50 A 0.70 M - MALVAVISCO | UN | 12.04
16.03.73 | ARBUSTO H=0.50 A 0.70M - BICO DE PAPAGAIO | UN | 14.98
16.03.74 | ARBUSTO H=0.50 A 0.70M - PIRACANTA | UN | 20.59
16.03.75 | TREPADEIRA H=0.50 A 0.70 M - COSTELA DE ADAO | UN | 21.61
16.03.76 | TREPADEIRA H=0.50 A 0.70 M - GUAIMBE | UN | 20.81
16.03.77 | TREPADEIRA H=0.50 A 0.70 M - PRIMAVERA | UN | 21.63
16.03.78 | TREPADEIRA H=0,10 A 0,15M - UNHA DE GATO | UN | 3.49
16.03.79 | TREPADEIRA H=0.50 A 0.70M-ALAMANDA | UN | 15.2
16.03.80 | ARBUSTO H=0,50 A 0,70 M - CALIANDRA | UN | 13.94
16.03.81 | FOLHAGEM H=0,50 A 0,70 - HELICONIA | UN | 19.77
16.03.82 | TREPADEIRA - JIBOIA | UN | 7.38
16.03.83 | BAMBU H=1,00 A 2,00 M - BAMBUZINHO | UN | 20.59
16.03.84 | FOLHAGEM-H=0.50 A 0.70M BANANEIRA ZEBRINA | UN | 21.9
16.03.85 | FORRACAO - CURCULIGO | M2 | 20
16.03.86 | FORRACAO - HERA INGLESA | UN | 3.52
16.03.87 | FORRACAO - LANTANA | M2 | 14.67
16.03.88 | FORRACAO - LIRIO AMARELO | M2 | 33.89
16.03.89 | FORRACAO - MARIA SEM VERGONHA | M2 | 24.38
16.03.90 | FORRACAO - SANCHEZIA (DIGITAL) | M2 | 12.43
16.03.91 | FORRACAO - PILEA | M2 | 22.06
16.03.92 | FORRACAO - CLOROFITO | M2 | 21.77
16.03.93 | FORRACAO - VEDELIA | M2 | 32.81
16.03.95 | FORRACAO - ZEBRINA PENDULA | M2 | 34.74
16.03.96 | FORRACAO - AGAPANTO | M2 | 23.36
16.03.97 | FORRACAO - SETCREASEA | M2 | 24.51
16.03.98 | FORRACAO - COLEO | M2 | 19.82
16.03.99 | SERVICOS DE GRAMADOS | MV | 281.78
16.04.00 | QUADRA DE ESPORTES
16.04.01 | QE-02 POSTE PARA REDE DE VOLEIBOL | PR | 748.44
16.04.02 | QE-03 TRAVE DE FUTEBOL DE SALAO (FUNDACAO DIRETA) | UN | 885.75
16.04.04 | QE-25 TABELA DE BASQUETE | UN | 3862.97
16.04.06 | QE-11 DEGRAU ARQUIBANCADA | M | 78.77
16.04.07 | QE-12 QUADRA DE ESPORTES/PISO DE CONCRETO ARMADO/FUNDACAO DIRET-600 M2 | UN | 44847.16
16.04.11 | QE-16 ARQUIBANCADA DE CONCRETO (CIMENTADO DESEMPENADO) | M | 143.28
16.04.12 | QE-16 ARQUIBANCADA DE CONCRETO (TIJOLO LAMINADO EM ESPELHO) | M | 146.87
16.04.14 | QE-19 ARQUIBANCADA DE CONCRETO (PLAQUETA DE LAMINADO) | M | 146.46
16.04.16 | QUADRA DE ESPORTES-PISO DE CONCRETO ARMADO-FUND. DIRETA | M2 | 73.51
16.04.17 | QE-37 TABELA DE BASQUETE (FUNDACAO DIRETA) | UN | 5576.68
16.04.19 | FQ-01 FECHAMENTO PARA QUADRA DE ESPORTES - FUNDO - BROCA | M | 604.3
16.04.20 | FQ-01 FECHAMENTO PARA QUADRA DE ESPORTES - FUNDO - SAPATA | M | 567.62
16.04.31 | FQ-01 FECHAMENTO PARA QUADRA DE ESPORTES - LATERAIS - BROCA | M | 404.59
16.04.34 | FQ-02 ALAMBRADO SOBRE DIVISA | M2 | 83.35
16.04.35 | FQ-04 ALAMBRADO COM PERFIL E TELA SOLDADA - GALVANIZADOS | M2 | 118.5
16.04.36 | FQ-01 FECHAMENTO PARA QUADRA DE ESPORTES - LATERAIS - SAPATA | M | 384.56
16.04.43 | QE-23 ESPACO MULTIESPORTIVO/PISO DE CONCR. ARMADO/FUND. DIRET - 160 M2 | UN | 12114.06
16.04.99 | SERVICOS DE QUADRAS DE ESPORTES | MV | 281.78
0 | 0 | 0 | 0
16.05.00 | DRENAGEM DE ACABAMENTO
16.05.04 | CA-05 CANALETA P/ AGUAS PLUVIAIS (L=60CM) | M | 27.81
16.05.05 | CA-06 CANALETA P/ AGUAS PLUVIAIS (L=90CM) | M | 40.44
16.05.12 | CA-11 CAIXA DE AREIA COM GRELHA | UN | 271.44
16.05.30 | CA-20 CANALETA DE AGUAS PLUVIAIS EM CONCRETO (15CM) | M | 81.29
16.05.31 | CA-21 CANALETA DE AGUAS PLUVIAIS EM CONCRETO (20CM) | M | 83.1
16.05.32 | CA-22 CANALETA DE AGUAS PLUVIAIS EM CONCRETO (30CM) | M | 86.77
16.05.36 | CANALETA DE CONCRETO 1/2 CANA DN 30CM P/ AGUAS PLUVIAIS | M | 38.07
16.05.37 | CANALETA DE CONCRETO 1/2 CANA DN 40CM P/ AGUAS PLUVIAIS | M | 48.49
16.05.38 | CANALETA DE CONCRETO 1/2 CANA DN 50CM P/ AGUAS PLUVIAIS | M | 63.69
16.05.39 | CANALETA DE CONCRETO 1/2 CANA DN 60CM P/ AGUAS PLUVIAIS | M | 84.46
16.05.40 | TC-03 TAMPA DE CONCRETO P/ CANALETA AP (20CM) | M | 53.34
16.05.41 | TC-04 TAMPA DE CONCRETO P/ CANALETA AP (25CM) | M | 61.91
16.05.42 | TC-05 TAMPA DE CONCRETO P/ CANALETA AP (35CM) | M | 78.07
16.05.43 | TC-06 TAMPA EM GRELHA DE FERRO GALVANIZADO P/ CANALETA (20CM) | M | 294.92
16.05.44 | TC-07 TAMPA EM GRELHA DE FERRO GALVANIZADO P/ CANALETA (25CM) | M | 328.3
16.05.45 | TC-08 TAMPA EM GRELHA DE FERRO GALVANIZADO P/ CANALETA (35CM) | M | 377.29
16.05.46 | TC-09 TAMPA DE CONCRETO PRE-MOLDADA PERF. P/ CANALETA L=20CM | M | 52.19
16.05.47 | TC-10 TAMPA DE CONCRETO PRE-MOLDADA PERF. P/ CANALETA L=25CM | M | 57.98
16.05.48 | TC-11 TAMPA DE CONCRETO PRE-MOLDADA PERF. P/ CANALETA L=35CM | M | 75.19
16.05.99 | SERVICOS DE DRENAGENS | MV | 281.78
0 | 0 | 0 | 0
16.06.00 | COMPLEMENTOS EXTERNOS/CANTEIRO DE OBRA/ALAMBRADO
16.06.01 | BC-22 BANCO DE CONCRETO | M | 163.75
16.06.10 | PG-01 TANQUE DE AREIA/PLAY-GROUND-AREIA | M3 | 118.75
16.06.11 | PG-02 TANQUE DE AREIA/PLAY-GROUND-CASCALHO | M3 | 137.46
16.06.12 | PG-02 TANQUE DE AREIA/PLAY-GROUND-MURETA | M | 121.02
16.06.15 | FL-01 FLOREIRA - CONCRETO | M | 197.3
16.06.22 | MB-03 MASTRO PARA BANDEIRAS | CJ | 4083.92
16.06.23 | AL-01 ABRIGO PARA LIXO | UN | 2464.37
16.06.35 | PI-01 BASE P/PORTICO DE IDENTIFICACAO | UN | 142.2
16.06.50 | CANTEIRO DE OBRAS - LARG 2,20M | M2 | 216.85
16.06.51 | CANTEIRO DE OBRAS - LARG 3.30M | M2 | 253.48
16.06.61 | TAPUME MOVEL - H=1,10M | M | 30.41
16.06.62 | TAPUME FIXO | M2 | 27.41
16.06.65 | ANDAIME - FACHADA - ALUGUEL MENSAL | M2 | 6.12
16.06.66 | ANDAIME - TORRE - ALUGUEL MENSAL | M | 15.27
16.06.76 | FORNECIMENTO E INSTALAÇAO DE PLACAS DE OBRA | M2 | 197.79
16.06.77 | MANUTENÇÃO MENSAL DE PLACAS DE OBRA | M2 | 6.9
16.06.80 | TRANSPORTE COM CAMINHAO ATE 6T | KM | 7.89
16.06.81 | TRANSPORTE COM UTILITARIO ATE 3 T | KM | 2.04
16.06.86 | INSTALAÇÃO DE QUADRO BRANCO (QB-01) | UN | 10.55
16.06.87 | INSTALACAO DE FAIXAS DE PROTECAO (FP-03/FP-04) POR REGUA | UN | 4.22
16.06.88 | INSTALACAO DE FAIXAS DE EXPOSICAO (FP-05) POR REGUA | UN | 2.11
16.06.89 | RS-10 REGUA DE SINALIZACAO - PORTA DA PLATAFORMA | UN | 25.06
16.06.90 | INSTALACAO DE LOUSA (LG-07) | UN | 21.1
16.06.91 | INSTALACAO DE MURAL (MR-02) | UN | 5.27
16.06.92 | INSTALACAO DE FOGAO INDUSTRIAL | UN | 11.18
16.06.93 | INSTALACAO DE SUPORTE TV/VIDEO | UN | 5.27
16.06.94 | INSTALACAO DE PORTICO DE INDENTIFICACAO | UN | 4.79
16.06.95 | COLOCACAO DE REGUAS DE SINALIZACAO | UN | 2.88
16.06.96 | RS-02 REGUA DE SINALIZACAO DE AMBIENTES | UN | 25.06
16.06.97 | RS-05 REGUA DE SINALIZACAO DE SANITARIOS | UN | 25.06
16.06.98 | RS-13 REGUA DE SINALIZACAO DE ELEVADOR | UN | 25.06
16.06.99 | SERVICOS DE COMPLEMENTOS EXTERNOS | MV | 281.78
16.07.01 | TR-01 TRONCOS ESCADA | UN | 626.86
16.07.02 | TR-02 TRONCOS ESCADA INCLINADA | UN | 678.52
16.07.03 | TR-03 TRONCOS ESCADA DUPLA | UN | 1069.46
16.07.04 | TR-04 TRONCOS ESCADA INCLINADA DUPLA | UN | 1172.79
16.07.05 | TR-05 TRONCOS BARRAS | UN | 175.01
16.07.06 | TR-06 TRONCOS BARRA | UN | 288.35
16.07.08 | TR-08 TRONCOS BARRAS PARALELAS | UN | 392.9
16.07.09 | TR-09 TRONCOS BARRA DE EQUILIBRIO | UN | 590.63
16.07.15 | AM-01 AMARELINHA | UN | 105.54
16.07.16 | BC-16 BANCO RETO-CONCRETO (PASTILHA) | UN | 332.07
16.07.17 | BC-17 BANCO RETO-CONCRETO (CERAMICAS) | UN | 316.53
16.07.18 | BC-18 BANCO RETO-CONCRETO (CACOS CERAMICOS) | UN | 296.44
16.07.19 | BC-19 BANCO CURVO CONCRETO (PASTILHA) | UN | 373.39
16.07.20 | BC-20 BANCO CURVO CONCRETO (CERAMICA) | UN | 353.54
16.07.21 | BC-21 BANCO CURVO CONCRETO (CACOS CERAMICOS) | UN | 328.26
16.07.31 | CR-01 CARACOL | UN | 434.16
16.07.33 | FL-03 FLOREIRA / BANCO CIRCULAR GRANILITE DIAM=160CM | UN | 901.47
16.07.34 | FL-04 FLOREIRA / CIRCULAR GRANILITE DIAM=180CM | UN | 1488.62
16.07.35 | FL-05 FLOREIRA CIRCULAR DIAM=110CM | UN | 590.53
16.07.36 | FL-06 FLOREIRA RETANGULAR 150X220CM | UN | 870.06
16.07.41 | LG-06 LOUSA EXTERNA | UN | 3211.46
16.07.51 | MC-01 MESA XADREZ/DAMAS | UN | 475.44
16.07.52 | MC-02 MESA CIRCULOS | UN | 488.46
16.07.53 | MC-03 MESA ONDAS | UN | 470.41
16.07.54 | MC-04 MESA JOGO DA VELHA | UN | 476.54
16.07.55 | MC-05 MESA CERAMICA | UN | 447.52
16.07.61 | MG-01 MURETA C/ GUARDA CORPO METALICO (BLOCOS DE CONCRETO APARENTE) | M | 465.74
16.07.62 | MG-02 MURETA C/ GUARDA CORPO METALICO (BLOCOS CERAMICOS) | M | 470.4
16.07.81 | RV-01 ROSA DOS VENTOS R=180CM | UN | 119.4
16.07.82 | RV-02 ROSA DOS VENTOS R=175CM | UN | 88
16.07.91 | SD-01 SOBE/DESCE H=30CM | UN | 97.59
16.07.92 | SD-02 SOBE/DESCE H=40CM | UN | 116.44
16.07.93 | SD-03 SOBE/DESCE H=50CM | UN | 135.28
16.07.94 | TB-01 TEATRO DE BONECOS - MURO | UN | 2040.67
16.07.95 | TB-02 TEATRO DE BONECOS - PISO | UN | 99.44
0 | 0 | 0 | 0
16.08.00 | FOSSA SEPTICA
16.08.34 | FS-05 FOSSA SEPTICA ANEIS CONCR. DN=1,4M H=1,5M | UN | 2674.28
16.08.50 | FA-01 FILTRO ANAEROBICO DN=1,40M H=2,00M | UN | 3245.9
16.08.51 | FA-02 FILTRO ANAEROBICO DN=2,00M H=2,00M | UN | 5610.1
16.08.60 | CD-01 CAIXA DE DISTRIBUICAO /2 CAMARAS | UN | 315.46
16.08.61 | CD-02 CAIXA DE DISTRIBUICAO /3 CAMARAS | UN | 430.16
16.08.62 | CD-03 CAIXA DE DISTRIBUICAO /4 CAMARAS | UN | 542.21
16.08.65 | FS-06-01 FOSSA SEPTICA L=3,00M VOL. UTIL = 7,56M3 | UN | 10066.07
16.08.66 | FS-06-02 FOSSA SEPTICA L=3,80M VOL. UTIL = 9,58M3 | UN | 11426.58
16.08.67 | FS-06-03 FOSSA SEPTICA L=5,40M VOL. UTIL = 13,61M3 | UN | 14691.75
16.08.68 | FS-07-01 FOSSA SEPTICA L=4,80M VOL. UTIL = 20,74M3 | UN | 14870.75
16.08.69 | FS-07-02 FOSSA SEPTICA L=5,80M VOL. UTIL = 25,06M3 | UN | 16919.55
16.08.70 | FS-07-03 FOSSA SEPTICA L=6,40M VOL. UTIL = 29,38M3 | UN | 18637.84
16.08.71 | FS-08-01 FOSSA SEPTICA ANEIS CONCRETO DN=2,4M H=2,0M | UN | 6624.6
16.08.72 | FS-08-02 FOSSA SEPTICA ANEIS CONCRETO DN=2,4M H=2,5M | UN | 7835.34
16.08.73 | FS-08-03 FOSSA SEPTICA ANEIS CONCRETO DN=2,4M H=3,0M | UN | 8913.67
16.08.74 | FS-09-01 FOSSA SEPTICA ANEIS CONCRETO DN=3,0M H=2,5M | UN | 10937.2
16.08.75 | FS-09-02 FOSSA SEPTICA ANEIS CONCRETO DN=3,0M H=3,0M | UN | 12809.67
16.08.99 | SERVICOS EM TRATAMENTO DE ESGOTO | MV | 281.78
0 | 0 | 0 | 0
16.09.00 | POCO ABSORVENTE
16.09.03 | SM-03 SUMIDOURO - TAMPA DE CONCRETO DN=2,40M | UN | 503.67
16.09.04 | SM-04 SUMIDOURO - TAMPA DE CONCRETO DN=3,00M | UN | 734.39
16.09.07 | SM-03 SUMIDOURO - POCO | M | 1364.71
16.09.08 | SM-04 SUMIDOURO - POCO | M | 1867.6
16.09.99 | SERVICOS DE POCO ABSORVENTE | MV | 281.78
0 | 0 | 0 | 0
16.10.00 | POCO DE AGUA POTAVEL
16.10.10 | REVESTIMENTO DE POCOS COM ALVENARIA 1 TIJOLO SEM ARGAMASSA | M2 | 50.41
16.10.11 | REVESTIMENTO DE POCOS COM ALVENARIA 1 TIJOLO COM ARGAMASSA | M2 | 82
16.10.20 | PA-01/01 POCO DE AGUA POTAVEL - SERVICOS - ATE 5 M DE PROFUNDIDADE | M | 276.28
16.10.21 | PA-01/02 POCO DE AGUA POTAVEL - DE 5 A 10 M DE PROFUNDIDADE | M | 275.75
16.10.22 | PA-01/03 POCO DE AGUA POTAVEL - DE 10 A 15 M DE PROFUNDIDADE | M | 351.46
16.10.23 | PA-01/04 POCO DE AGUA POTAVEL - DE 15 A 20 M DE PROFUNDIDADE | M | 426.95
16.10.24 | PA-01/05 POCO DE AGUA POTAVEL - DE 20 A 25 M DE PROFUNDIDADE | M | 521.32
16.10.30 | POCO SEMI-ARTESIANO PERF. SOLO ATE 60M - VAZAO 5 M3 | UN | 7380
16.10.99 | SERVICOS DE POCO DE AGUA POTAVEL | MV | 281.78
0 | 0 | 0 | 0
16.11.00 | LIMPEZA FINAL
16.11.05 | LIMPEZA DA OBRA | M2 | 6.7
16.11.12 | LIMPEZA DE APARELHOS SANITARIOS | UN | 7.66
16.11.13 | LIMPEZA DE REVESTIMENTOS HIDRAULICOS | M2 | 5.75
16.11.14 | LIMPEZA DE VIDROS | M2 | 7.18
16.11.20 | LIMPEZA DE FACHADA POR HIDROJATEAMENTO | M2 | 4.39
16.11.99 | SERVICOS DE LIMPEZA | MV | 281.78
0 | 0 | 0 | 0
16.13.00 | MUROS DE ARRIMO - SERVICOS EM TERRA
16.13.01 | ESCAVACAO MANUAL - PROFUNDIDADE ATE 1.80 M | M3 | 22.04
16.13.02 | ESCAVACAO MANUAL - PROFUNDIDADE ALEM DE 1.80 M | M3 | 28.75
16.13.07 | ESCORAMENTO PONTALETADO | M2 | 54.92
16.13.10 | APILOAMENTO PARA SIMPLES REGULARIZACAO | M2 | 3.83
16.13.15 | REATERRO INTERNO APILOADO | M3 | 33.54
16.13.25 | LASTRO DE CONCRETO - 5CM | M2 | 20.38
16.13.26 | LASTRO DE PEDRA BRITADA - 5CM | M2 | 5.22
16.13.30 | ESCORAMENTO DE VALAS CONTINUO ATé 2,00M | M2 | 49.5
16.13.31 | ESCORAMENTO DE VALAS CONTINUO ATé 4,00M | M2 | 65.37
16.13.35 | ESCORAMENTO DE VALAS DESCONTINUO ATé 2,00M | M2 | 34.31
16.13.36 | ESCORAMENTO DE VALAS DESCONTINUO ATé 4,00M | M2 | 41.13
16.13.99 | SERVICOS EM TERRA - MUROS DE ARRIMO | MV | 281.78
0 | 0 | 0 | 0
16.14.00 | MUROS DE ARRIMO - CONCRETO ARMADO
16.14.04 | FORNEC INST E PROTENSAO DE TIRANTES P/25T SOLO INCL MOB,TRANSP,INSTAL | M | 215.25
16.14.06 | FORMAS DE MADEIRA MACICA | M2 | 53.4
16.14.09 | FORMAS PLANAS PLASTIFICADAS PARA CONCRETO APARENTE | M2 | 67.09
16.14.11 | ACO CA 50 (A OU B) FYK = 500 M PA | KG | 6.99
16.14.12 | ACO CA 60 (A OU B) FYK = 600 M PA | KG | 6.78
16.14.13 | TELA ARMADURA (MALHA ACO CA 60 FYK = 600 M PA) | KG | 8.09
16.14.34 | CONCRETO DOSADO E LANCADO FCK= 20 M PA | M3 | 424.22
16.14.38 | CONCRETO DOSADO E LANCADO FCK=25 MPA | M3 | 439.56
16.14.39 | CONCRETO DOSADO E LANCADO FCK=30MPA | M3 | 452.45
16.14.44 | CONCRETO DOSADO,BOMBEADO E LANCADO FCK= 20 M PA | M3 | 406.95
16.14.48 | CONCRETO DOSADO BOMBEADO E LANCADO FCK=25 MPA | M3 | 423.95
16.14.49 | CONCRETO DOSADO, BOMBEADO E LANCADO FCK=30MPA | M3 | 438.17
16.14.55 | CONCRETO GROUT | M3 | 425.08
16.14.99 | SERVICOS EM CONCRETO ARMADO - MUROS DE ARRIMO | MV | 281.78
0 | 0 | 0 | 0
16.15.00 | MUROS DE ARRIMO - OUTROS SERVICOS
16.15.09 | ALVENARIA AUTO-PORTANTE: BLOCO CONCRETO ESTRUTURAL DE 14X19X39CM | M2 | 65.82
16.15.10 | ALVENARIA AUTO-PORTANTE: BLOCO CONCRETO ESTRUTURAL DE 19X19X39CM | M2 | 73.83
16.15.29 | IMPERMEAB COM ARGAM CIM/AREIA 1:3 COM HIDROFOGO | M2 | 29.38
16.15.30 | IMPERM COM TINTA BETUMINOSA / COM REG. EM ARGAMASSA CIM AREIA 1:3 | M2 | 37.9
16.15.31 | IMPERMEABILIZACAO POR CRISTALIZACAO - MUROS DE ARRIMO | M2 | 9.01
16.15.34 | MANTA GEOTEXTIL DE 300GR/M2 | M2 | 11.83
16.15.40 | DRENAGEM COM PEDRA BRITADA | M3 | 99.67
16.15.41 | DRENAGEM COM AREIA GROSSA | M3 | 104.46
16.15.49 | MURO EM GABIAO COM TELA GALVANIZADA 8/10CM - FIO DIAM 2,7MM | M3 | 266.47
16.15.99 | OUTROS SERVICOS - MUROS DE ARRIMO | MV | 281.78
0 | 0 | 0 | 0
16.18.00 | SERVICOS COMPLEMENTARES - CIVIL
16.18.01 | SERVICOS - CIVIL | MV | 281.78
16.18.40 | PROJETO EXECUTIVO DE ARQUITETURA | M2 | 11.04
16.18.41 | PROJETO EXECUTIVO DE ESTRUTURA | M2 | 12.61
16.18.50 | PROJETO EXECUTIVO DE ARQUITETURA - PRANCHA TECNICA (ELEV/PLAT) | UN | 1416.93
16.18.51 | PROJETO EXECUTIVO DE ESTRUTURA - PRANCHA TECNICA (ELEV/PLAT) | UN | 1133.54
16.18.61 | LEVANTAMENTO PLANIALTIMETRICO | M2 | 0.12
16.18.62 | LEVANTAMENTO CADASTRAL | M2 | 0.17
0 | 0 | 0 | 0
16.19.00 | SERVICOS COMPLEMENTARES - HIDRAULICA
16.19.01 | SERVICOS - HIDRAULICA | MV | 281.78
16.19.40 | PROJETO EXECUTIVO DE HIDRAULICA | M2 | 4.32
16.19.41 | PROJETO EXECUTIVO DE INCENDIO | M2 | 0.75
16.19.50 | PROJETO EXECUTIVO DE HIDRAULICA - PRANCHA TECNICA (ELEV/PLAT) | UN | 651.78
0 | 0 | 0 | 0
16.20.00 | SERVICOS COMPLEMENTARES - ELETRICA
16.20.01 | SERVICOS - ELETRICA | MV | 281.78
16.20.20 | PLATAFORMA 2 PARADAS PORTAS UNILATERAIS | UN | 32533.5
16.20.22 | ELEVADOR 2 PARADAS MAQ CONJUGADA PORTA UNILARERAL (ACESSIB) | UN | 63345
16.20.23 | ELEVADOR 3 PARADAS MAQ CONJUGADA PORTA UNILATERAL (ACESSIB) | UN | 66912
16.20.24 | ELEVADOR 4 PARADAS MAQUINA CONJUGADA COM PORTAS UNILATERAIS | UN | 118080
16.20.25 | ELEVADOR 5 PARADAS MAQUINA CONJUGADA COM PORTAS BILATERAIS | UN | 124230
16.20.26 | ELEVADOR 5 PARADAS MAQUINA CONJUGADA COM PORTAS UNILATERAIS | UN | 120540
16.20.29 | ELEVADOR 4 PARADAS MAQUINA CONJUGADA COM PORTAS BILATERAIS | UN | 120540
16.20.33 | ELEVADOR 3 PARADAS MAQUINA CONJUGADA COM PORTAS BILATERAIS | UN | 118080
16.20.40 | PROJETO EXECUTIVO DE ELETRICA | M2 | 4.89
16.20.41 | MANUTENCAO INTEGRAL P/ PLATAFORMA NOVA 2 PARADAS - MENSAL | UN | 603.11
16.20.42 | MANUTENCAO INTEGRAL P/ ELEVADOR NOVO 2 PARADAS - MENSAL | UN | 655.17
16.20.43 | MANUTENCAO INTEGRAL P/ ELEVADOR NOVO 3 PARADAS - MENSAL | UN | 731.12
16.20.44 | MANUTENCAO INTEGRAL P/ ELEVADOR NOVO 4 PARADAS - MENSAL | UN | 804.18
16.20.45 | MANUTENCAO INTEGRAL P/ ELEVADOR NOVO 5 PARADAS - MENSAL | UN | 870.04
16.20.50 | PROJETO EXECUTIVO DE ELETRICA - PRANCHA TECNICA (ELEV/PLAT) | UN | 940.85
0 | 0 | 0 | 0
16.30.00 | SERVICOS DE RECUPERACAO ESTRUTURAL - SERVICOS PRELIMINARES
16.30.12 | CANTEIRO DE OBRAS - LARG 2,20M | M2 | 216.85
16.30.13 | CANTEIRO DE OBRAS - LARG 3,30M | M2 | 253.07
16.30.14 | TAPUME MOVEL VERTICAL | M | 40.3
16.30.15 | TAPUME MOVEL HORIZONTAL | M | 22.64
16.30.16 | ANDAIME - FACHADA - ALUGUEL MENSAL | M2 | 6.12
16.30.17 | ANDAIME - TORRE - ALUGUEL MENSAL | M | 15.27
0 | 0 | 0 | 0
16.31.00 | SERVICOS DE RECUPERACAO ESTRUTURAL - REFORCO DE FUNDACOES
16.31.19 | REFORCO FUNDACOES ESTACAS RAIZ 50T | M | 255.73
16.31.21 | REFORCO FUNDACOES ESTACA RAIZ 20T | M | 221.3
16.31.23 | REFORCO FUNDACOES ESTACA RAIZ 30T | M | 233.52
16.31.24 | ESTACA REACAO PARA 20T CRAVADA ALEM 5,00M DE PROFUNDIDADE | M | 160.9
16.31.25 | ESTACA REACAO P/20T CRAVADA ATE 5,00 M DE PROFUNDIDADE | UN | 1249.86
16.31.26 | ESTACA REACAO PARA 30T CRAVADA ALEM 5,00M DE PROFUNDIDADE | M | 186.43
16.31.27 | ESTACA REACAO P/30T CRAVADA ATE 5,00M DE PROFUNDIDADE | UN | 1452.4
0 | 0 | 0 | 0
16.32.00 | SERVICOS DE RECUPERACAO ESTRUTURAL
16.32.34 | JATEAMENTO ABRASIVO COM ÓXIDO DE ALUMÍNIO | M2 | 25.9
0 | 0 | 0 | 0
16.35.00 | PROCEDIMENTOS PARA PREPARO E LIMPEZA DO SUBSTRATO
16.35.01 | DEFINICAO E DEMARCACAO DA AREA DE REPARO, COM DISCO DE CORTE | M | 2.8
16.35.02 | ESCARIFICACAO MANUAL (CORTE DE CONCRETO) ATE 3CM DE PROFUNDIDADE | M2 | 95.84
16.35.03 | ESCARIFICACAO COM DISCO DE DESBASTE ATE 0,5CM DE PROFUNDIDADE | M2 | 13.55
16.35.04 | ESCARIFICACAO MECANICA,CORTE DE CONCRETO ATE 3,0CM PROFUNDIDADE | M2 | 64.35
16.35.05 | DEMOLICAO C/MARTELETES PNEUMATICOS ATE 5,0CM DE PROFUNDIDADE | M2 | 131.7
16.35.06 | ESCARIFICACAO MECANICA,CORTE CONCRETO C/REBARBADORES ELETR ATE 5,0CM | M2 | 107.26
16.35.07 | LIXAMENTO ELETRICO DE ARMADURA C/ESCOVA CIRCULAR | M | 2.81
16.35.08 | ESCOVAMENTO MANUAL | M2 | 3.96
16.35.09 | PISTOLA DE AGULHA | M2 | 50.4
16.35.11 | QUEIMA CONTROLADA | M2 | 17.18
16.35.12 | APLICACAO DE SOLVENTE EM SUBSTRATO IMPREGNADOS | M2 | 8.51
16.35.13 | FREZAMENTO MECANICO COM MAQUINA DE DESBASTE | M2 | 21.09
16.35.14 | LIMPEZA DO SUBSTRATO COM APLICACAO DE JATO DE AGUA FRIA | M2 | 5.52
16.35.15 | LIMPEZA DO SUBSTRATO COM APLICACAO DE JATO DE AGUA QUENTE | M2 | 7.94
16.35.16 | LIMPEZA DO SUBSTRATO, LAVAGEM COM SOLUCOES ACIDAS, PISOS E PAREDES | M2 | 4.78
16.35.17 | LIMPEZA DO SUBSTRATO,LAVAGEM COM SOLUCOES ALCALINAS,PISOS E PAREDES | M2 | 3.5
16.35.18 | LIMPEZA PARA REMOCAO DE OLEOS E GRAXAS IMPREGNADOS SUPERFICIALMENTE | M2 | 7.74
16.35.19 | LIMPEZA DO SUBSTRATO, COM JATO DE AR COMPRIMIDO | M2 | 4.22
16.35.20 | LIMPEZA DO SUBSTRATO COM UTILIZACAO DE SOLVENTE VOLATEIS | M2 | 9.43
16.35.21 | PREPARACAO DO SUBSTRATOS POR SATURACAO COM AGUA | M2 | 3.51
16.35.22 | PREPARACAO DO SUBSTRATO POR APICOAMENTO MANUAL DA SUPERFICIE | M2 | 23.96
0 | 0 | 0 | 0
16.36.00 | REPAROS SUPERCIFICIAIS LOCALIZADOS
16.36.01 | REPAROS SUP LOC,ARGAM CIM C/POLIMEROS (1,0<ESP<> | M2 | 84.12
16.36.02 | REPAROS SUP LOC,ARGAM CIM C/POLIMEROS (1,0<ESP<> | M2 | 102.67
16.36.03 | REPAROS SUP LOC,ARGAM CIM C/POLIMEROS (1,0<ESP<> | M2 | 115.46
16.36.05 | REPAROS SUPERF LOCALIZ, ARGAM POLIMERICA BASE EPOXI (0,5<ESP<1,5CM)< a> | M2 | 469.12
16.36.06 | REPAROS SUPERF LOCALIZ,ARGAM POLIMERICA BASE POLIESTER (0,5<ESP<1,5CM)< a> | M2 | 255.04
0 | 0 | 0 | 0
16.37.00 | REPAROS SUPERFICIAIS EM GRANDES AREAS
16.37.01 | REPAROS SUPERF ARGAM BASE CIMENTO C/POLIMEROS (1,0<ESP<> | M2 | 98.7
16.37.02 | REPAROS SUPERF ARGAM BASE CIMENTO C/POLIMEROS (1,0<ESP<> | M2 | 128.38
16.37.03 | REPAROS SUPERF ARGAM BASE CIMENTO C/POLIMEROS (1,0<ESP<> | M2 | 148.84
16.37.05 | REPAROS SUPERF COM ARGAMASSA PROJETADA (1,0<ESP<> | M2 | 147.89
16.37.06 | REPAROS SUPERF COM ARGAMASSA PROJETADA (1,0<ESP<> | M2 | 199.83
16.37.07 | REPAROS SUPERF COM ARGAMASSA PROJETADA (1,0<ESP<> | M2 | 235.64
16.37.09 | REPAROS SUPERF ESTUCAM CORRETIVO,C/ARGAM POLIMERICA ESP<5MM-TIPO E | M2 | 17.58
16.37.10 | REPAROS SUPERF ESTUCAM CORRETIVO,C/ARGAM POLIMERICA ESP<5MM-TIPO M | M2 | 21.29
16.37.11 | REPAROS SUPERF ESTUCAM CORRETIVO,C/ARGAM POLIMERICA ESP<5MM-TIPO F | M2 | 23.85
0 | 0 | 0 | 0
16.38.00 | REPAROS EM JUNTAS DE MOVIMENTACAO
16.38.01 | REPAROS DE JUNTAS C/ARGAM BASE CIMENTO C/POLIMEROS-TIPO E | M2 | 100.43
16.38.02 | REPAROS DE JUNTAS C/ARGAM BASE CIMENTO C/POLIMEROS-TIPO M | M2 | 118.98
16.38.03 | REPAROS DE JUNTAS C/ARGAM BASE CIMENTO C/ POLIMEROS-TIPO F | M2 | 131.77
16.38.05 | REPAROS EM JUNTAS, C/ARGAM BASE EPOXI P/ESP ATE 1,5CM | M2 | 485.44
16.38.06 | JUNTAS C/ELASTOMEROS POLISSULFETOS OU BOR SILICONE SEC TRANSV 2X2CM | D3 | 118
0 | 0 | 0 | 0
16.39.00 | REPAROS PROFUNDOS EM ESTRUTURAS
16.39.01 | REPAROS PROFUNDOS COM GRAUTE BASE CIMENTO (3,0<ESP<5,0CM)< a> | M3 | 2279.54
16.39.02 | REPAROS PROFUNDOS, MICROCONCRETO COM POLIMEROS (5,0<ESP<30,0CM)< a> | M3 | 2401.11
16.39.03 | REPAROS PROF EXEC C/ARGAM SECA DRY PACK ISENTA RETR(3,0<ESP<10,0CM)< a> | M3 | 2711.98
16.39.04 | FORMAS PARA REPAROS PROFUNDOS (ESP>3,0CM) | M2 | 151.81
16.39.05 | APLICACAO DE MEMBRANA DE CURA QUIMICA EM REPAROS ESTRUTURAIS | M2 | 4.61
0 | 0 | 0 | 0
16.40.00 | REPARO DE ARMADURAS CORROIDAS POR ACAO DE CLORETOS
16.40.01 | PROTECAO DE ARMADURAS COM TINTA DE ALTO TEOR DE ZINCO | M | 3.23
16.40.02 | ARGAMASSA OU CONCRETO DE REPARO COM INIBIDORES DE CORROSAO | M3 | 646.58
0 | 0 | 0 | 0
16.41.00 | REFORCOS ESTRUTURAIS PARA RECONSTITUICAO DA ARMADURA
16.41.01 | EMENDA POR TRASPASSE, PARA RECONSTITUICAO DA SECAO DA ARMADURA | KG | 8.35
16.41.02 | EMENDAS POR SOLDA DE TOPO, P/RECONSTITUICAO DA SECAO DA ARMADURA | UN | 7.07
0 | 0 | 0 | 0
16.42.00 | REPAROS ESTRUTURAIS POR INJECAO DE GRAUTE BASE DE EPOXI
16.42.01 | REPARO ESTRUTURAL POR INJECAO RESINA BASE EPOXI EM FISSURAS 0,3A9,0MM | M | 263.94
16.42.02 | REPARO ESTRUTURAL C/APLICACAO DE GRAUTE BASE EPOXI TRINCAS DE 10A40MM | M | 104.91
16.42.03 | REPARO ESTR VIGAS LAJES PILARES C/APLIC GRAUTE BASE EPOXI VAOS 35A70MM | M | 148.22
16.42.04 | TRATAMENTO DE MICRO FISSURAS POR SILICATACAO OU FLUORSILICATACAO | M2 | 7.37
0 | 0 | 0 | 0
16.43.00 | FUROS EM CONCRETO
16.43.01 | FUROS EM CONCRETO COM D=1" E PROFUNDIDADE 5CM | UN | 5.71
16.43.02 | FUROS EM CONCRETO COM D=1" E PROFUNDIDADE 15CM | UN | 15.19
16.43.03 | FUROS EM CONCRETO COM D=1" E PROFUNDIDADE 30CM | UN | 12.95
16.43.04 | FUROS EM CONCRETO COM D=3/4" E PROFUNDIDADE 5CM | UN | 4.66
16.43.05 | FUROS EM CONCRETO COM D=3/4" E PROFUNDIDADE 15CM | UN | 13.53
16.43.06 | FUROS EM CONCRETO COM D=3/4" E PROFUNDIDADE 30CM | UN | 11.94
16.43.07 | FUROS EM CONCRETO COM D=1/2" E PROFUNDIDADE 5CM | UN | 3.1
16.43.08 | FUROS EM CONCRETO COM D=1/2" E PROFUNDIDADE 15CM | UN | 10.19
16.43.09 | FUROS EM CONCRETO COM D=1/2" E PROFUNDIDADE 30CM | UN | 10.9
16.43.10 | FUROS EM CONCRETO COM D=3/8" E PROFUNDIDADE 5CM | UN | 2.84
16.43.11 | FUROS EM CONCRETO COM D=3/8" E PROFUNDIDADE 15CM | UN | 8.79
16.43.12 | FUROS EM CONCRETO COM D=3/8" E PROFUNDIDADE 30CM | UN | 9.08
0 | 0 | 0 | 0
16.44.00 | FORNECIMENTO E COLOCACAO DE CHUMBADORES QUIMICOS
16.44.01 | FORNECIMENTO E COLOCACAO DE CHUMBADORES QUIMICOS D=3/4" | UN | 42.1
16.44.02 | FORNECIMENTO E COLOCACAO DE CHUMBADORES QUIMICOS D=1/2" | UN | 20.43
16.44.03 | FORNECIMENTO E COLOCACAO DE CHUMBADORES QUIMICOS D=3/8" | UN | 14.94
0 | 0 | 0 | 0
16.45.00 | FORNECIMENTO E COLOCACAO DE CHUMBADORES EXPANSIVEIS
16.45.01 | FORNECIMENTO E COLOCACAO DE CHUMBADORES EXPANSIVEIS D=3/4" | UN | 14.94
16.45.02 | FORNECIMENTO E COLOCACAO DE CHUMBADORES EXPANSIVEIS D=1/2" | UN | 6.38
16.45.03 | FORNECIMENTO E COLOCACAO DE CHUMBADORES ESPANSIVEIS D=3/8" | UN | 3.43
16.45.10 | PINOS WALSIWA PARA FIXACAO DE ARMADURAS | UN | 8.19
0 | 0 | 0 | 0
16.46.00 | ANCORAGEM DE BARRAS DE ESPERA
16.46.01 | ANCORAGEM DE BARRAS DE ACO, COM RESINA BASE DE POLIESTER | D3 | 28.5
16.46.02 | ANCORAGEM DE BARRAS DE ACO COM RESINA BASE EPOXI | D3 | 69.82
0 | 0 | 0 | 0
16.47.00 | PREPARACAO DE PONTE DE ADERENCIA COM ADESIVO ACRILICO | M2 | 8.41
16.47.01 | PREPARACAO DE PONTE DE ADERENCIA COM ADESIVO BASE EPOXI | M2 | 48.96
16.47.02 | PREPARACAO DE PONTE DE ADERENCIA COM ADESIVO BASE EPOXI | M2 | 48.91
0 | 0 | 0 | 0
16.48.00 | PREPARACAO E CONSERVACAO DE SUPERFICIES DE CONCRETO
16.48.01 | LIXAMENTO MANUAL | M2 | 5.59
16.48.02 | LIXAMENTO GROSSO OU FINO COM LIXADEIRA ELETRICA | M2 | 8.57
16.48.03 | APLICACAO MANUAL DE ESTUQUE E PREPARO DE PASTA | M2 | 9.05
16.48.04 | POLIMENTO DO ESTUQUE, LIXAMENTO MANUAL | M2 | 3.19
16.48.05 | APLICACAO PINTURA HIDROFUGANTE UMA DEMAO,SILICONE BASE AGUA | M2 | 25.72
16.48.06 | APLICACAO PINTURA HIDROFUGANTE EM DUAS DEMAOS,SILICONE BASE SOLVENTE | M2 | 15.81
16.48.07 | APLICACAO PINTURA HIDROFUGANTE DUAS DEMAOS,SILOXANO OLIGOM BASE SOLVEN | M2 | 14.52
16.48.08 | APLICACAO PINTURA HIDROFUGANTE DUAS DEMAOS,SILOXANO POLIM BASE SOLVENT | M2 | 15.44
16.48.09 | APLICACAO PINTURA IMPERM DUAS DEMAOS VERNIZ EPOXI BICOMPONENTE | M2 | 15.95
16.48.10 | APLICACAO PINTURA IMPERM DUAS DEMAOS VERNIZ POLIUR ALIF BICOMPONENTES | M2 | 29.54
16.48.11 | APLICACAO PINTURA IMPERM DUAS DEMAOS VERNIZ POLIUR ALIF MONOCOMPONENTE | M2 | 19.28
16.48.12 | APLICACAO PINTURA INPERM DUAS DEMAOS VERNIZ ACRILICO BASE SOLVENTE | M2 | 20.74
16.48.13 | ALICACAO PINTURA IMPERM PRIMER DUAS DEMAOS VERNIZ ACRILICO BASE AGUA | M2 | 17.03
16.48.14 | APLICACAO PINTURA IMPERM DUAS DEMAOS,BORRACHA CLORADA BASE SOLVENTE | M2 | 27.99
16.48.15 | APLICACAO PINTURA IMPERM DUAS DEMAOS SITEMA DUPLO EPOXI POLIURETANO | M2 | 40.77
16.48.16 | APLICACAO PINTURA IMPERM DUAS DEMAOS SISTEMA DUPLO SILANO SILOXANO | M2 | 24.13
16.48.31 | PREPARACAO SUPERF C/ JATEAMENTO ABRAS PAD SA 2X1/2" APLIC FUNDO PRIMER | M2 | 38.17
16.48.35 | PINTURA INTUMESCENTE P/ REVESTIMENTO CONTRA FOGO EM ESTR METALICA | M2 | 65.19
16.48.40 | ARGAMASSA PROJETADA P/ REVESTIMENTO CONTRA FOGO EM ESTR METALICA | M2 | 38.13
0 | 0 | 0 | 0
16.49.00 | SERVICOS ESPECIAIS PARA ESTRUTURA PRE-MOLDADA
16.49.01 | APARELHO DE APOIO DE NEOPRENE FRETADO | D3 | 127.82
0 | 0 | 0 | 0
16.50.00 | DEMOLICAO-SERVICOS COMPLEMENTARES
16.50.01 | DE TUBO DE F.G. P/ SUST DE TELA ALAMBR INCL BASE FIXACAO | UN | 12.45
16.50.02 | DE TELA DE ARAME GALVANIZADO | M2 | 1.05
16.50.10 | DEMOLICAO DE PISO DE CONCRETO SIMPLES CAPEADO | M3 | 124.59
16.50.15 | DEMOLICAO DE PISO DE CONCRETO COM RETRO ESCAVADEIRA | M3 | 49.68
16.50.99 | DEMOLICOES | MV | 281.78
0 | 0 | 0 | 0
16.80.00 | CONSERVACAO - SERVICOS COMPLEMENTARES
16.80.03 | FC-05 MURO DE FECHO DE TIJOLOS DE BARRO MACICO S/REVEST-FUND DIRETA | M | 248.38
16.80.04 | FC-05 MURO DE FECHO DE TIJOLOS DE BARRO MACICO S/REVEST-FUND BROCA | M | 301.19
16.80.06 | FERRO TRABALHADO (GRADIL) | KG | 12.9
16.80.07 | PINGADEIRA PARA MUROS DE ALVENARIA | M | 45.43
16.80.08 | QUADRA DE ESPORTES - PISO DE CONCRETO NAO ARMADO | M2 | 45.12
16.80.09 | QUADRA DE ESPORTES - PISO DE CONCRETO ARMADO | M2 | 55.41
16.80.10 | TELA DE ARAME GALVANIZADO N.12 MALHA 2" | M2 | 39.71
16.80.11 | TUBO DE F.G. 1 1/4" P/ SUSTENT TELA DE ALAMBRADO EXCL BASE-TRAVAMENTO | M | 26.07
16.80.12 | TUBO DE F.G. 2" P/ SUSTENT TELA DE ALAMBRADO EXCL BASE-MONTANTE | M | 47.81
16.80.13 | PISO DE CONCRETO DESEMPENADO C/ REQUADRO 1.80CM E=6CM | M2 | 31.12
16.80.20 | TRELICA METALICA PARA TABELA DE BASQUETES | UN | 2368.13
16.80.21 | TABELA DE MADEIRA PARA BASQUETE | UN | 400.46
16.80.22 | CESTO PARA TABELA DE BASQUETE | UN | 107.84
16.80.70 | SUMIDOURO - COROAMENTO, INCLUSIVE ESCAVACAO | M | 855.68
16.80.71 | SUMIDOURO - ESCAVACAO | M | 189.36
16.80.72 | SUMIDOURO - BRITA | M3 | 91.24
16.80.86 | LIMPEZA DE APARELHOS SANITARIOS | UN | 7.66
16.80.87 | LIMPEZA DE REVESTIMENTOS HIDRAULICOS | M2 | 5.75
16.80.88 | LIMPEZA DE VIDROS | M2 | 7.18
16.80.89 | LIMPEZA DE CAIXA D'AGUA ATE 1000 LITROS | UN | 28.75
16.80.90 | LIMPEZA DE CAIXAS D'AGUA ATE 10.000 LITROS | UN | 76.67
16.80.91 | LIMPEZA DE CAIXAS D'AGUA ACIMA DE 10.000 LITROS | UN | 172.51
16.80.92 | LIMPEZA DE CAIXILHOS METALICOS | M2 | 14.37
16.80.93 | LIMPEZA DE CAIXA DE INSPECAO | UN | 2.87
16.80.94 | LIMPEZA DE FOSSA SEPTICA | M3 | 55.94
16.80.95 | LIMPEZA DE SUMIDOURO POR VIAGEM DE 7 M3 | VG | 399.65
16.80.98 | RETIRADA DE ENTULHO | M3 | 30.01
16.80.99 | SERVICOS DE SERVICOS COMPLEMENTARES | MV | 281.78
0 | 0 | 0 | 0
16.85.00 | POCO TUBULAR PROFUNDO: PERFURACAO E EQUIPAMENTOS
16.85.01 | TRANSP ATE 50 KM E INST DO EQUIP DE PERFURACAO | UN | 4940.5
16.85.02 | TRANSP ADICIONAL POR KM DO SERVICO 168501 | KM | 4.98
16.85.05 | PERFURACAO EM ALUVIAO DE 18"-450 MM | M | 394.52
16.85.06 | PERFURACAO EM ALUVIAO DE 16"-400 MM | M | 334.71
16.85.07 | PERFURACAO EM ALUVIAO DE 14"-350 MM | M | 294.64
16.85.08 | PERFURACAO EM ALUVIAO DE 12"-300 MM | M | 261.68
16.85.09 | PERFURACAO EM ALUVIAO DE 10"-250 MM | M | 247.08
16.85.11 | PERFURACAO EM ROCHA ALTERADA D= 12'-300 MM | M | 370.85
16.85.12 | PERFURACAO EM ROCHA ALTERADA D= 10'-250 MM | M | 289.11
16.85.13 | PERFURACAO EM ROCHA ALTERADA D= 8'-200 MM | M | 196.32
16.85.14 | PERFURACAO EM ROCHA ALTERADA DN 350MM (14") | M | 406.18
16.85.15 | PERFURACAO EM ROCHA SA D= 10"-250 MM | M | 389.92
16.85.16 | PERFURACAO EM ROCHA SA D= 8"-200 MM | M | 285.83
16.85.17 | PERFURACAO EM ROCHA SA D= 6"-150 MM | M | 202.67
16.85.21 | TUBO DE REVEST DE BOCA DE CHAPA DE ACO D= 16"X3/16" | M | 866.63
16.85.22 | TUBO DE REVEST DE BOCA DE CHAPA DE ACO D= 14"X3/16" | M | 719.75
16.85.23 | TUBO DE REVEST DE BOCA DE CHAPA DE ACO D= 12"X3/16" | M | 517.21
16.85.25 | REVEST INTERNO DIM 2440 PRETO D= 8"-200 MM | M | 500.69
16.85.26 | REVEST INTERNO DIM 2440 PRETO D= 6"-150 MM | M | 271.49
16.85.28 | FILTRO TIPO NOLD GALV D= 8"-200 MM | M | 562.72
16.85.29 | FILTRO TIPO NOLD GALV D= 6"-150 MM | M | 385.32
16.85.31 | PRE-FILTRO DE PEDREGULHO LAVADO E SELECIONADO | M3 | 378.43
16.85.33 | CIMENTACAO ENTRE PERFURACAO DE MAIOR "D" E O REVEST DE BOCA | M3 | 435.65
16.85.35 | LIMPEZA E DESENV DO POCO C/ COMPRESSOR DE AR E/OU PISTAO VALV | H | 237.39
16.85.37 | ENSAIO DE VAZAO COM BOMBA SUBMERSA | H | 165.07
16.85.38 | ENSAIO DE VAZAO COM COMPRESSOR DE AR | H | 195.43
16.85.39 | ENSAIO DE VAZAO COM BOMBA DE PISTAO | H | 289.05
16.85.41 | TRANSP ATE 50 KM E INST EQUIP DE BOMBEAMENTO | UN | 1691.56
16.85.42 | TRANSP ADICIONAL POR KM DO SERVICO 168541 | KM | 4.85
16.85.44 | ANALISE FISICO-QUIMICA DA AGUA | UN | 98.8
16.85.45 | ANALISE BACTERIOLOGICA | UN | 64.57
16.85.46 | DESINFECCAO | UN | 425.88
16.85.48 | LAJE DE PROTECAO DE 2,00X2,00 M | UN | 187.74
16.85.49 | ABRIGO DE POCO EM ALVENARIA DE 1,00X1,00X0,60 M C/ TAMPA METALICA | UN | 557.67
16.85.50 | DOCUMENTACAO TECNICA FINAL | UN | 595.01
16.85.51 | REVEST. INT. TUBO LISO DE PVC GEOMECANICO D=6" | M | 205.41
16.85.52 | REVEST. INT. TUBO LISO DE PVC GEOMECANICO D=8" | M | 342.55
16.85.53 | REVEST. INT. TUBO LISO DE PVC REFORCADO GEOMECANICO D=6" | M | 274.29
16.85.54 | REVEST. INT. TUBO LISO DE PVC REFORCADO GEOMECANICO D=8" | M | 458.17
16.85.56 | FILTRO TIPO STANDARD PVC AB 75MM D=6" | M | 287.25
16.85.57 | FILTRO TIPO STANDARD PVC AB 75MM D=8" | M | 447.78
16.85.58 | FILTRO TIPO STANDARD PVC REFORCADO AB 75MM D=6" | M | 319.39
16.85.59 | FILTRO TIPO STANDARD PVC REFORCADO AB 75MM D=8" | M | 516.66
16.85.60 | CJ MOTOR BOMBA SUBMERSO 1HP EXTR 700 A 2000 L/H A M 120 A 80MCA | UN | 2579.15
16.85.61 | CJ MOTOR BOMBA SUBMERSO 1,5HP EXTR 1700 A 2600 L/H A M 140 A 80 MCA | UN | 2771.72
16.85.62 | CJ MOTOR BOMBA SUBMERSO 2HP EXTR 2200 A 4000 L/H A M 160 A 100MCA | UN | 3089.38
16.85.63 | CJ MOTOR BOMBA SUBMERSO 3HP EXTR 2600 A 4900 L/H A M 160 A 100MCA | UN | 3570.84
16.85.64 | CJ MOTOR BOMBA SUBMERSO 5HP EXTR 3000 A 5700 L/H A M 180 A 100MCA | UN | 4395.6
16.85.65 | TUBO DE REVEST. DE BOCA DE CHAPA DE ACO D=10"X1/4" | M | 184.5
16.85.66 | TUBO DE REVEST. DE BOCA DE CHAPA DE ACO D=12"X1/4" | M | 221.4
16.85.67 | TUBO DE REVEST. DE BOCA DE CHAPA DE ACO D=14"X1/4" | M | 258.3
16.85.68 | TUBO DE REVEST. DE BOCA DE CHAPA DE ACO D=16"X1/4" | M | 295.2
16.85.70 | QUADRO DE COMANDO CJ MOTOR BOMBA P/ MOTOR DE 1HP 220V BIFAS | UN | 949.95
16.85.71 | QUADRO COMANDO CJ MOTOR BOMBA SUB P/MOTOR 1,5 A 2HP 220V BIFASICO | UN | 949.95
16.85.72 | QUADRO DE COMAN CJ MOTOR BOMBA SUB P/ MOTOR DE 3A5HP 220V TRIFASICO | UN | 949.95
16.85.80 | CABO DE COBRE ATE 600V - 3X14AWG | M | 5.27
16.85.81 | CABO DE COBRE ATE 600V - 3X12AWG | M | 7.58
16.85.82 | CABO DE COBRE ATE 600V - 3X10AWG | M | 10.24
16.85.83 | CABO DE COBRE ATE 600V - 3X8AWG | M | 16.87
16.85.84 | CABO DE COBRE ATE 600V - 3X6AWG | M | 24.67
16.85.85 | CABO DE COBRE ATE 600V - 3X4AWG | M | 35.83
16.85.90 | ELETRODO DE NIVEL CONTRA TRABALHO A SECO | UN | 39.94
0 | 0 | 0 | 0
DER - 10/06/2009
ITEM | DESCRIÇÃO DOS SERVIÇOS | UN | P SERVIÇO
21.00.00 | SERVIÃÇOS PRELIMINARES
21.01.01 | SONDAGEM A PERCUSSAO ATE 15M | m | 63.02
21.01.02 | SONDAGEM A PERC. ATE 15M LOC. ALAG.<50CM | m | 71.51
21.01.03 | SONDAGEM A PERCUSSAO DE 15 A 30M | m | 72.23
21.01.04 | SONDAGEM A PERC.15A30M LOC.ALAG.<50CM | m | 77.57
21.01.05 | SONDAGEM PERCUSSAO SUPERIOR A 30M | m | 79.38
21.01.06 | SONDAGEM PERC.+30M LOC.ALAG.<50CM | m | 87.26
21.01.07 | TAXA FIXA INSTALACAO SONDAGEM PERCUSSAO | un | 715.08
21.01.08 | TAXA FIXA INSTALACAO SONDAGEM ROTATIVA | un | 2493.09
21.01.09 | TRANSPORTE DE EQUIPAMENTO DE SONDAGEM | km*equip | 4.91
21.01.10 | DESLOCAMENTO DE EQUIPAMENTO DE SONDAGEM | m | 4.09
21.01.11 | PLATAFORMA OU BANQUETA SOND.PERCUSSAO | equip | 613.58
21.01.12 | PLATAFORMA OU BANQUETA P/ SOND. ROTATIVA | equip | 806.92
21.01.13 | ABERTURA DE PICADA | m | 1.96
21.01.14 | FLUTUANTE PARA SONDAGEM | obra | 7272
21.01.15 | INSTAL.SONDAGEM PERCUSSAO S/ FLUTUANTE | sond | 1152.79
21.01.16 | INSTALACAO SONDAGEM ROTATIVA S/FLUTUANTE | sond | 2307.84
21.01.17 | SONDAGEM ROTATIVA SOLO 57,10MM (AX) | m | 233.64
21.01.18 | SONDAGEM ROTATIVA SOLO 73,00MM (BX) | m | 244.69
21.01.19 | SONDAGEM ROTATIVA SOLO 88,90MM (NX) | m | 331.14
21.01.20 | SONDAGEM ROTATIVA SOLO 114,30MM (HX) | m | 357.63
21.01.21 | SONDAGEM ROTATIVA ROCHA ALT.57,1MM (AX) | m | 366
21.01.22 | SONDAGEM ROTATIVA ROCHA ALT.73,0MM (BX) | m | 392.08
21.01.23 | SONDAGEM ROTATIVA ROCHA ALT.88,9MM (NX) | m | 461.93
21.01.24 | SONDAGEM ROTATIVA ROCHA ALT.114,3MM (HX) | m | 498.89
21.01.25 | SONDAGEM ROTATIVA ROCHA SA 57,10MM (AX) | m | 524.02
21.01.26 | SONDAGEM ROTATIVA ROCHA SA 73,00MM (BX) | m | 558.29
21.01.27 | SONDAGEM ROTATIVA ROCHA SA 88,9MM (NX) | m | 629.36
21.01.28 | SONDAGEM ROTATIVA ROCHA SA 114,30MM (HX) | m | 917.61
21.01.29 | SONDAGEM A TRADO PROFUNDIDADE ATE 5M | m | 35.02
21.01.30 | SONDAGEM A TRADO PROFUNDIDADE 5 A 10M | m | 43.77
21.02.01.01 | DETER. COORDENADAS COM GPS2 (CONTROLE BASICO) PRECISAO MINIMA DE 2 ORDEM. | un | 1344.9
21.02.01.02 | DETER. COORDENADAS COM GPS3 (CONTROLE BASICO) PRECISAO MINIMA DE 2 ORDEM. | un | 1341.29
21.02.02.01 | TRANSPORTE COORDENADAS ATRAVES DE POLIGONAIS CLASSE II P DA NBR 13.133 | km | 1304.14
21.02.03.01 | IMPLANTACAO DE POLIGONAIS CLASSE III P DA NBR 13.133. | km | 950.72
21.02.04.01 | TRANSPORTE DE REFERENCIA DE NIVEL ATRAVES NIVELAMENTO GEOMETRICO 4 MM K. | km | 937.94
21.02.05.01 | TRANSPORTE DE REFERENCIA DE NIVEL ATRAVES NIVELAMENTO GEOMETRICO CLASSE IN. | km | 840.12
21.02.06.01 | LEV. PLANIALTIMETRICO E CADASTRAL, POLIGONAL CLASSE II PAC ESC. 1:500 ATE 1 HA. | un | 3069.09
21.02.06.02 | LEV. PLANIALTIMETRICO E CADASTRAL, POLIGONAL CLASSE II PAC ESC. 1:1000 ATE 1HA. | un | 2725.81
21.02.07.01 | LEV. PLANIALTIMETRICO E CADASTRAL, POLIGONAL CLASSE II PAC ESC. 1:500 ALEM 1HA. | ha | 2577.3
21.02.07.02 | LEV. PLANIALTIMETRICO E CADASTRAL, POLIGONAL CLASSE II PAC ESC.1:1000 ALEM 1HA | ha | 2414.29
21.02.08.01 | LEV. PLANIALTIMETRICO DE FAVELAS COM AREA ATE 2000 M2 C/POLIG. AUXILIAR | un | 6750
21.02.09.01 | LEV. PLANIALTIMETRICO DE FAVELAS COM AREA ALEM 2000 M2 C/POLIG.AUXILIAR | m2 | 1.86
21.02.10.01 | LEV. PLANIALT. SECOES TRANSV. A PARTIR DE LINHA BASE EXISTENTE NIV. GEOMETRICO. | m | 2.94
21.02.11.01 | LEVANT. PLANIALTIMETRICO CADASTRAL FAIXAS ATE 30M CLASSE II PAC DA NBR 13.133 | km | 5243.91
21.02.12.01 | LEVANT. PLANIALTIMETRICO CADASTRAL FAIXAS DE 30 A 60 M CLASSE II PAC NBR 13.133 | km | 8117.91
21.02.13.01 | LEVANT. PLANIALTIMETRICO CADASTRAL FAIXAS ALEM 60M CLASSE II PAC DA NBR 13.133 | ha | 2007.15
21.02.14.01 | MATERIALIZACAO DE LINHA BASE PROJETADA C/ ESTAQUEAMENTO DE 20 EM 20 M. | m | 2.57
21.02.15.01 | IMPL. E CADASTRO PLANIALT. LINHA BASE VIA EXISTENTE ESTAQUEAMENTO DE 20 EM 20 M | km | 1830.3
21.02.16.01 | CADASTRO DE PVA, PVE, BL E TL | un | 128.79
21.02.17.01 | CADASTRO DE OBRA DE ARTE CORRENTE (GALERIA E BUEIRO) E INTERFERENCIAS | m | 5.1
21.02.18.01 | LEV.CAD.ESTRUT. EM CONCRETO, PONTES E VIADUTOS, DETALHADO PECAS ESTRUTURAIS | tramo | 1431.38
21.02.19.01 | CADASTRO DE PROPRIEDADE PARA DESAPROPRIACAO URBANA. | un | 1226.46
21.02.20.01 | CADASTRO DE PROPRIEDADE PARA DESAPROPRIACAO RURAL ATE 5000 M2. | un | 1422.97
21.02.20.02 | CADASTRO DE PROPRIEDADE PARA DESAPROPRIACAO RURAL ALEM 5000 M2. | un | 4957.02
21.02.21.01 | ABERTURA DE PICADA COM LARGURA SUFICIENTE PARA LEVANTAMENTO TOPOGRAFICO. | m | 1.55
21.02.22.01 | LEVANTAMENTO DE SECOES TOPOBATIMETRICOS. | m | 5.58
21.02.22.02 | LEVANTAMENTO TOPOBATIMETRICO, MODO CONTINUO COM ECOBATIMETRO, POSIC.COM GPS | m | 5.84
21.02.23.01 | LEVANTAMENTO DE BATIMETRIA ESPECIAL | equipe.dia | 2494.07
21.02.24.01 | FORN. EQUIP.TOP., 1 TECN., 2 AUX., 1 NIVEL. C/ NIVEL AUT. ESTACAO TOTAL E VEIC. | equipe.mes | 30291.34
21.02.25.01 | MARC.CONC. TRONCO PIR. DE 10X10CM T/ 30X30CM B/ 40CM H, PINO/CHAPA COLADA TOPO | un | 62.88
21.02.26.01 | MOBILIZACAO / DESMOBILIZACAO - DE EQUIPE E EQUIP. DE TOPOGRAFIA A 50 E 150KM | un | 698.79
21.02.26.02 | MOBILIZACAO / DESMOBILIZACAO - EQUIPE E EQUIP. DE TOPOGRAFIA ENTRE 151E300KM | un | 1104.38
21.02.26.03 | MOBILIZACAO / DESMOBILIZACAO - EQUIPE E EQUIP. TOPOGRAFIA ENTRE 301E600KM | un | 1594.23
21.02.27.01 | MOBILIZACAO DE AERONAVE DENTRO DO ESTADO. | global | 32420.28
21.02.28.01.01 | COBERTURA FOTOGRAFICA POR AREA FOTOGRAFADA, VOO NA ESCALA 1:20000 | km | 1021.92
21.02.28.02.01 | COBERTURA FOTOGRAFICA POR AREA FOTOGRAFADA, VOO NA ESCALA 1:5.000 | km | 3284.74
21.02.29.01 | REVELACAO DE FOTOS AEREAS INCLUSIVE ARQUIVO DIGITAL E FOTOINDICE. | un | 221.44
21.02.30.01 | RESTITUICAO VOO AEROFOTOGRAMETRICO ESC. ATE 5X SUPERIOR AO DO VOO, ESC.1:5.000 | km2 | 5694.5
21.02.30.02 | RESTITUICAO VOO AEROFOTOGRAMETRICO ESC. ATE 5X SUPERIOR AO DO VOO, ESC. 1:1.000 | km2 | 36459.59
21.02.31.01 | ORTOFOTOCARTA VOO AEROFOTOGRAMETRICO ESC. ATE 5X SUPERIOR AO DO VOO, ESC.1:5000 | km2 | 1559.29
21.02.31.02 | ORTOFOTOCARTA VOO AEROFOTOGRAMETRICO ESC. ATE 5X SUPERIOR AO DO VOO, ESC.1:1000 | km2 | 8330.45
21.02.32.01 | APOIO CAMPO AEROF. DETERM. NUM. DE PONTOS P/ RESIST. EM ESC. ATE 5X MAIOR. | km2 | 2564.99
21.03.01 | REMOCAO CERCA ARAME,INCL.TRANSPORTE | m | 8.96
21.03.02 | REMOCAO DE DEFENSA METALICA SIMPLES | m | 31.76
21.03.03 | REMOCAO DE DEFENSA METALICA DUPLA | m | 44.46
21.03.04 | REMOCAO DEFENSA MET.SIMPLES P/ REINST. | m | 82.63
21.03.05 | REMOCAO DEFENSA METALICA DUPLA P/ REINST | m | 99.16
21.03.06 | REMOCAO CANALIZACAO D>0,60M | m | 66.11
21.03.07 | REMOCAO CANALIZACAO D<0,60M | m | 56.66
21.03.08 | REMOCAO E TRANSPORTE DE GUIA PRE-MOLDADA | m | 14.62
21.03.09 | REMOCAO DE ESTACA DE EUCALIPTO | m | 8.73
21.03.10 | REMOCAO DE TACHA REFLETIVA | un | 7.11
21.03.11.01 | REMOCAO DE PINTURA ACRIL. DEMARC.DE VIA POR PROCESSO MANUAL | m2 | 34.76
21.04.01 | CERCA DE ARAME FARPADO C/ 4 FIOS | m | 33.47
21.04.02 | CERCA DE ARAME FARPADO C/ 6 FIOS | m | 37.65
21.04.03 | CERCA ARAME FARPADO POR REAPROVEITAMENTO | m | 16.59
21.05.01 | DEMOLICAO DE CONCRETO ARMADO | m3 | 223.31
21.05.02 | DEMOLICAO DE CONCRETO SIMPLES | m3 | 119.1
21.05.04 | DEMOLICAO PAV.RIG.INCL.TRANSP. ATE 1 KM | m3 | 126.92
21.05.05 | DEMOLICAO DE EDIFICACAO EM ALVENARIA | m2 | 36.38
21.05.06 | DEMOLICAO DE EDIFICACAO EM MADEIRA | m2 | 13.65
21.05.07 | DEMOLICAO PAVIMENTOFLEXIVEL C/TRANSPORT | m3 | 23.37
21.07.01 | ABERTURA DE POCO DE INSPECAO ATE 1,5M DE PROFUNDIDADE | m | 281.61
21.07.02 | ENSAIO DE UMIDADE NATURAL | un | 26.94
21.07.03 | ENSAIO DE DENSIDADE NATURAL | un | 45.18
21.07.04 | ANALISE GRANULOMETRICA POR PENEIRAMENTO E SEDIMENTACAO. | un | 104.96
21.07.05 | ENSAIO DE CBR 5 PONTOS E.N. | un | 182.19
21.07.06 | ENSAIO DE CBR 5 PONTOS E.I. | un | 182.19
21.07.12 | CLASSIFICACAO MCT - METODO PASTILHA. | un | 101.8
21.07.13 | ENSAIO DE CBR 1 PONTO MOLDADO NA UMIDADE OTIMA DE COMPACTACAO (E.N.) | un | 122.16
21.07.14 | ENSAIO DE COMPACTACAO - PROCTOR. | un | 101.8
21.07.15 | GRANULOMETRIA POR PENEIRAMENTO SIMPLES (SEM SEDIMENTACAO). | un | 71.26
21.08.01 | LIMPEZA DE DRENAGEM DA PLATAFORMA | m | 0.74
21.08.02 | LIMPEZA DE BUEIROS DIAMETRO ATE 80CM | m | 35.34
21.08.03 | LIMPEZA DE BUEIROS DIAMETRO ATE 100CM | m | 36.87
21.08.04 | LIMPEZA DE BUEIROS DIAMETRO ATE 120CM | m | 39.27
21.08.05 | LIMPEZA DE BUEIROS DIAMETRO ATE 150CM | m | 41.5
21.08.06 | LIMPEZA DE GALERIA | m | 36.23
21.08.09 | LIMPEZA DE BUEIROS DIAMETRO ATE 60CM | m | 27.88
21.08.11 | LIMPEZA DE DRENAGEM FORA DA PLATAFORMA | m | 0.89
22.00.00 | TERRAPLENAGEM
22.01.01 | LIMP.TERRENO SEM DESTOCAMENTO DE ARVORES | m2 | 0.24
22.01.02 | LIMP.TERRENO C/DEST.ARV.PERIMETRO<=78CM | m2 | 0.59
22.01.03 | LIMP. MANUAL TERRENO AMONT. DE MATERIAL | m2 | 2.11
22.01.04 | DERRUBADA E DEST.ARV.C/PERIMETRO>78CM | un | 55.99
22.01.05 | DEST.ARV.COM PERIMETRO MAIOR QUE 78CM | un | 20.22
22.01.06 | RASPAGEM DO TERRENO | m2 | 0.59
22.02.01 | ESCAVACAO E CARGA DE MATERIAL DE 1/2A CATEGORIA | m3 | 4.04
22.02.02 | ESCAV.CARGA MATERIAL DE 2 CAT. C/ RIPPER | m3 | 5.48
22.02.03 | ESCAV.CARGA MATERIAL 2 CAT.C/EXPLOSIVO | m3 | 16.2
22.02.04 | ESCAVACAO E CARGA MATERIAL 3 CATEGORIA | m3 | 26.18
22.02.05 | ESCAV.CARGA SOLO MOLE SOB LAMINA D´AGUA | m3 | 8.72
22.02.06 | CARGA DE MATERIAL LIMPEZA | m3 | 1.85
22.02.07 | ESCAV.,CARGA E DESC.MAT.SIL-ARG.NO CORTE | m3 | 4.18
22.02.08 | AQUIS.MAT.ESPAL.CONF.ROLAGEM MAT.SIL.ARG | m3 | 3.14
22.02.09 | ESPALHAMENTO/REGULARIZACAO/COMPACTACAO DE MATERIAL EM BOTA-FORA. | m3 | 1.78
22.03.01 | TRANSPORTE DE 1/2 CATEGORIA ATE 1 KM | m3*km | 3.49
22.03.02 | TRANSPORTE DE 1/2 CATEGORIA ATE 2 KM | m3*km | 2.05
22.03.03 | TRANSPORTE DE 1/2 CATEGORIA ATE 5 KM | m3*km | 1.59
22.03.04 | TRANSPORTE DE 1/2 CATEGORIA ATE 10 KM | m3*km | 1.33
22.03.05 | TRANSPORTE DE 1/2 CATEGORIA ATE 15 KM | m3*km | 1.18
22.03.06 | TRANSPORTE DE 1/2 CATEGORIA ALEM DE 15KM | m3*km | 0.93
22.03.07 | TRANSPORTE DE 3 CATEGORIA ATE 1 KM | m3*km | 4.14
22.03.08 | TRANSPORTE DE 3 CATEGORIA ALEM 1 KM | m3*km | 3.02
22.03.09 | TRANSPORTE DE SOLO MOLE ATE 2 KM | m3*km | 3.27
22.03.10 | TRANSPORTE DE SOLO MOLE ALEM 2 KM | m3*km | 2.25
22.03.11 | TRANSPORTE MATERIAL DE LIMPEZA ATE 1 KM | m3*km | 3.74
22.03.12 | TRANSPORTE MATERIAL DE LIMP.ALEM DE 1 KM | m3*km | 2.33
22.04.01 | COMPACTACAO DE ATERRO MAIOR/IGUAL 95% PS | m3 | 3.37
22.04.02 | RETALUDAMENTO MANUAL | m3 | 93.94
22.06.01 | FUNDACAO DE ATERRO C/AREIA LAVADA | m3 | 107.29
22.06.04 | FUNDACAO DE ATERRO C/PED.RACHAO | m3 | 89.91
22.06.05 | ESPALH.ADENS.MATERIAL DE FUND.DE ATERRO | m3 | 1.78
22.07.01 | VALETA DE PROTECAO MANUAL | m | 4.96
22.08.01 | GEOGRELHA POLIETILENO RESIST. TRANSV. 5 KN/M - RESIST. LONGIT. 30 KN/M | m2 | 15.62
22.08.02 | GEOGRELHA POLIETILENO RESIST. TRANSV. 5 KN/M - RESIST. LONGIT. 50 KN/M | m2 | 17.92
22.08.03 | GEOGRELHA POLIETILENO RESIST. TRANSV. 5 KN/M - RESIST. LONGIT. 80 KN/M | m2 | 20.21
22.08.04 | GEOGRELHA POLIETILENO RESIST. TRANSV. 5 KN/M - RESIST. LONGIT. 100 KN/M | m2 | 22.51
22.08.05 | GEOGRELHA POLIETILENO RESIST. TRANSV. 5 KN/M - RESIST. LONGIT. 150 KN/M | m2 | 25.95
22.08.06 | GEOGRELHA POLIETILENO RESIST. TRANSV. 5 KN/M - RESIST. LONGIT. 200 KN/M | m2 | 28.85
22.08.07 | GEOGRELHA POLIETILENO RESIST. TRANSV. 15 KN/M - RESIST. LONGIT. 30 KN/M | m2 | 16.5
22.08.08 | GEOGRELHA POLIETILENO RESIST. TRANSV. 15 KN/M - RESIST. LONGIT. 50 KN/M | m2 | 18.93
22.08.09 | GEOGRELHA POLIETILENO RESIST. TRANSV. 15 KN/M - RESIST. LONGIT. 80 KN/M. | m2 | 21.36
22.08.10 | GEOGRELHA POLIETILENO RESIST. TRANSV. 15 KN/M - RESIST. LONGIT. 100 KN/M. | m2 | 23.79
22.08.11 | GEOGRELHA POLIETILENO RESIST. TRANSV. 15 KN/M - RESIST. LONGIT. 150 KN/M. | m2 | 27.44
22.08.12 | GEOGRELHA POLIETILENO RESIST. TRANSV. 15 KN/M - RESIST. LONGIT. 200 KN/M. | m2 | 30.47
22.08.13 | GEOGRELHA POLIETILENO RESIST. TRANSV. 20 KN/M - RESIST. LONGIT. 30 KN/M. | m2 | 17.38
22.08.14 | GEOGRELHA POLIETILENO RESIST. TRANSV. 20 KN/M - RESIST. LONGIT. 50 KN/M. | m2 | 19.94
22.08.15 | GEOGRELHA POLIETILENO RESIST. TRANSV. 20 KN/M - RESIST. LONGIT. 80 KN/M. | m2 | 22.51
22.08.16 | GEOGRELHA POLIETILENO RESIST. TRANSV. 20 KN/M - RESIST. LONGIT. 100 KN/M. | m2 | 25.07
22.08.17 | GEOGRELHA POLIETILENO RESIST. TRANSV. 20 KN/M - RESIST. LONGIT. 150 KN/M. | m2 | 28.92
22.08.18 | GEOGRELHA POLIETILENO RESIST. TRANSV. 20 KN/M - RESIST. LONGIT. 200 KN/M. | m2 | 32.16
22.08.19 | GEOGRELHA POLIETILENO RESIST. TRANSV. 30 KN/M - RESIST. LONGIT. 30 KN/M. | m2 | 18.26
22.08.20 | GEOGRELHA POLIETILENO RESIST. TRANSV. 30 KN/M - RESIST. LONGIT. 50 KN/M. | m2 | 20.96
22.08.21 | GEOGRELHA POLIETILENO RESIST. TRANSV. 30 KN/M - RESIST. LONGIT. 80 KN/M. | m2 | 23.66
22.08.22 | GEOGRELHA POLIETILENO RESIST. TRANSV. 30 KN/M - RESIST. LONGIT. 100 KN/M. | m2 | 26.36
22.08.23 | GEOGRELHA POLIETILENO RESIST. TRANSV. 30 KN/M - RESIST. LONGIT. 150 KN/M. | m2 | 30.41
22.08.24 | GEOGRELHA POLIETILENO RESIST. TRANSV. 30 KN/M - RESIST. LONGIT. 200 KN/M. | m2 | 33.78
22.08.25 | GEOGRELHA POLIETILENO RESIST. TRANSV. 50 KN/M - RESIST. LONGIT. 50 KN/M | m2 | 23.99
22.08.26 | GEOGRELHA POLIETILENO RESIST. TRANSV. 50 KN/M - RESIST. LONGIT. 80 KN/M | m2 | 27.1
22.08.27 | GEOGRELHA POLIETILENO RESIST. TRANSV. 50 KN/M - RESIST. LONGIT. 100 KN/M | m2 | 30.2
22.08.28 | GEOGRELHA POLIETILENO RESIST. TRANSV. 50 KN/M - RESIST. LONGIT. 150 KN/M | m2 | 34.86
22.08.29 | GEOGRELHA POLIETILENO RESIST. TRANSV. 50 KN/M - RESIST. LONGIT. 200 KN/M | m2 | 38.78
22.08.30 | GEOGRELHA POLIETILENO RESIST. TRANSV. 100 KN/M - RESIST. LONGIT. 100 KN/M | m2 | 52.01
22.08.31 | GEOGRELHA POLIETILENO RESIST. TRANSV. 100 KN/M - RESIST. LONGIT. 150 KN/M | m2 | 57.41
22.08.32 | GEOGRELHA POLIETILENO RESIST. TRANSV. 100 KN/M - RESIST. LONGIT. 200 KN/M | m2 | 61.46
22.08.33 | GEOGRELHA POLIETILENO RESIST. TRANSV. 150 KN/M - RESIST. LONGIT. 150 KN/M | m2 | 60.11
22.08.34 | GEOGRELHA POLIETILENO RESIST. TRANSV. 150 KN/M - RESIST. LONGIT. 200 KN/M | m2 | 65.51
22.08.35 | GEOGRELHA POLIETILENO RESIST. TRANSV. 200 KN/M - RESIST. LONGIT. 200 KN/M. | m2 | 68.21
22.08.36 | GEOGRELHA PVC RESIST. TRANSV. 20 KN/M - RESIST. LONGIT. 40 KN/M. | m2 | 17.38
22.08.37 | GEOGRELHA PVC RESIST. TRANSV. 20 KN/M - RESIST. LONGIT. 60 KN/M. | m2 | 19.94
22.08.38 | GEOGRELHA PVC RESIST. TRANSV. 20 KN/M - RESIST. LONGIT. 90 KN/M. | m2 | 22.51
22.08.39 | GEOGRELHA PVC RESIST. TRANSV. 20 KN/M - RESIST. LONGIT. 120 KN/M. | m2 | 25.07
22.08.40 | GEOGRELHA PVC RESIST. TRANSV. 30 KN/M - RESIST. LONGIT. 40 KN/M. | m2 | 18.26
22.08.41 | GEOGRELHA PVC RESIST. TRANSV. 30 KN/M - RESIST. LONGIT. 60 KN/M. | m2 | 20.96
22.08.42 | GEOGRELHA PVC RESIST. TRANSV. 30 KN/M - RESIST. LONGIT. 90 KN/M. | m2 | 23.66
22.08.43 | GEOGRELHA PVC RESIST. TRANSV. 30 KN/M - RESIST. LONGIT. 120 KN/M. | m2 | 26.36
23.00.00 | PAVIMENTAÇÃO
23.02.01 | MELH/PREPARO SUB-LEITO - 100% EN | m2 | 0.91
23.02.02 | MELH/PREPARO SUB-LEITO - 100% EI | m2 | 1.09
23.03.01 | REFORCO SUB-LEITO ESCAV. SOLO ESCOLHIDO | m3 | 4.26
23.03.02.01 | REFORCO DO SUB-LEITO - TRANSPORTE ATE 1 KM | m3*km | 4.37
23.03.02.02 | REFORCO DO SUB-LEITO - TRANSPORTE ATE 2 KM | m3*km | 2.56
23.03.02.03 | REFORCO DO SUB-LEITO - TRANSPORTE ATE 5KM | m3*km | 2
23.03.02.04 | REFORCO DE SUB-LEITO - TRANSPORTE ATE 10 KM | m3*km | 1.67
23.03.02.05 | REFORCO DO SUB-LEITO - TRANSPORTE ATE 15 KM | m3*km | 1.48
23.03.02.06 | REFORCO DOE SUB-LEITO - TRANSPORTE + 15KM | m3*km | 1.16
23.03.03 | REFORCO DE SUB-LEITO COMPACTACAO 100% EI | m3 | 4.04
23.03.04 | REFORCO DE SUB-LEITO COMPACT 100% EN | m3 | 3.3
23.04.01.01 | SUB-BASE OU BASE SOLO CIM 3% - USINA | m3 | 46.09
23.04.01.02 | SUB-BASE OU BASE SOLO CIM 4% - USINA | m3 | 56.49
23.04.01.03 | SUB-BASE OU BASE SOLO CIM 5% - USINA | m3 | 66.9
23.04.01.04 | SUB-BASE OU BASE SOLO CIM 6% - USINA | m3 | 77.3
23.04.01.05 | SUB-BASE OU BASE SOLO CIM 7% - USINA | m3 | 87.7
23.04.01.06 | SUB-BASE OU BASE SOLO CIM 8% - USINA | m3 | 98.1
23.04.01.07 | SUB-BASE OU BASE SOLO CIM 9% - USINA | m3 | 108.5
23.04.01.08 | SUB-BASE OU BASE SOLO CIM 10% - USINA | m3 | 118.9
23.04.01.09 | SUB-BASE OU BASE SOLO CIM 11% - USINA | m3 | 129.3
23.04.01.10 | SUB-BASE OU BASE SOLO CIM 12% - USINA | m3 | 139.7
23.04.01.11 | SUB-BASE OU BASE SOLO CIM 3% - PULVEMISTURADOR | m3 | 39.11
23.04.01.12 | SUB-BASE OU BASE SOLO CIM 4% - PULVEMISTURADOR | m3 | 49.51
23.04.01.13 | SUB-BASE OU BASE SOLO CIM 5% - PULVEMISTURADOR | m3 | 59.91
23.04.01.14 | SUB-BASE OU BASE SOLO CIM 6% - PULVEMISTURADOR | m3 | 70.31
23.04.01.15 | SUB-BASE OU BASE SOLO CIM 7% - PULVEMISTURADOR | m3 | 75.11
23.04.01.16 | SUB-BASE OU BASE SOLO CIM 8% - PULVEMISTURADOR | m3 | 81.12
23.04.01.17 | SUB-BASE OU BASE SOLO CIM 9% - PULVEMISTURADOR | m3 | 90.14
23.04.01.18 | SUB-BASE OU BASE SOLO CIM 10% - PULVEMISTURADOR | m3 | 100.08
23.04.01.19 | SUB-BASE OU BASE SOLO CIM 11% - PULV. | m3 | 109
23.04.01.20 | SUB-BASE OU BASE SOLO CIM 12% - PULVEMISTURADOR | m3 | 118.59
23.04.02.01 | SUB-BASE OU BASE SOLO BRITA C/ CIM.3% | m3 | 126.69
23.04.02.02 | SUB-BASE OU BASE SOLO BRITA C/ CIM.4% | m3 | 136.01
23.04.02.03 | SUB-BASE OU BASE SOLO BRITA C/ CIM.5% | m3 | 144.69
23.04.02.04 | SUB-BASE OU BASE SOLO BRITA C/ CIM.6% | m3 | 153.36
23.04.02.05 | SUB-BASE OU BASE DE SOLO BRITA 50% BRITA | m3 | 75.47
23.04.02.07 | SUB-BASE OU BASE DE SOLO BRITA 60% BRITA | m3 | 88.27
23.04.02.09 | SUB-BASE OU BASE DE SOLO BRITA 70% BRITA | m3 | 101.07
23.04.02.11 | SUB-BASE OU BASE DE SOLO BRITA 80% BRITA | m3 | 113.88
23.04.02.13 | SUB-BASE OU BASE SE SOLO BRITA 90% BRITA | m3 | 125.18
23.04.03.01 | SUB-BASE OU BASE BRITA GRAD. SIMPLES | m3 | 144.8
23.04.03.02 | SUB-BASE OU BASE DE PEDRA BRITADA | m3 | 113.93
23.04.03.03 | SUB-BASE OU BASE DE BICA CORRIDA | m3 | 127.63
23.04.03.04 | SUB-BASE OU BASE DE PEDRA RACHAO, CONF. ET-POO/042 (DERSA) | m3 | 144.18
23.04.04.01 | SUB-BASE OU BASE BRITA GRAD. C/CIM 1%VOL | m3 | 155.17
23.04.04.02 | SUB-BASE OU BASE BRITA GRA. C/CIM 2%VOL | m3 | 166.52
23.04.04.03 | SUB-BASE OU BASE BRITA GRAD. C/CIM 3%VOL | m3 | 177.87
23.04.04.04 | SUB-BASE OU BASE BRITA GRAD. C/CIM 4%VOL | m3 | 189.21
23.04.04.05 | SUB-BASE OU BASE BRITA GRAD. C/CIM 5% | m3 | 197.96
23.04.05.01 | SUB-BASE OU BASE ESTABILIZADA GRANULOMETRICAMENTE | m3 | 83.21
23.04.06.01 | SUB-BASE OU BASE MACADAME HIDRAULICO | m3 | 141.75
23.04.06.02 | SUB-BASE OU BASE MACADAME BETUMINOSO | m3 | 357.3
23.04.07.01 | SUB-BASE OU BASE SOLO AREN. FINO 95% PI | m3 | 15.9
23.04.07.03 | BASE SOLO ESTABILIZADO QUIMICAMENTE PARA SOLO ARENOSO | m3 | 35.52
23.05.01 | IMPRIMADURA BETUMINOSA IMPERMEABILIZANTE | m2 | 3.22
23.05.01.01 | IMPRIMADURA BETUMINOSA IMPERMEABILIZANTE (SEM MATERIAIS ASFALTICOS) | m2 | 0.16
23.05.02 | IMPRIMADURA BETUMINOSA LIGANTE | m2 | 1.22
23.05.02.01 | IMPRIMADURABETUMINOSA LIGANTE (SEM MATERIAIS ASFALTICOS) | m2 | 0.14
23.05.03 | IMPRIMADURA BET. AUXILIAR DE LIGACAO | m2 | 0.66
23.05.04 | IMPRIM. BET. LIGANTE MODIF. POLIMERO | m2 | 1.51
23.06.01 | TRATAMENTO SUPERFICIAL SIMPLES | m2 | 3.9
23.06.02 | TRATAMENTO SUPERFICIAL DUPLO | m3 | 355.43
23.06.03 | TRATAMENTO SUPERFICIAL TRIPLO | m3 | 395.93
23.06.04 | MICROPAVIMENTO C/POLIMERO COM FIBRA | m2 | 9.44
23.06.04.01 | MICROPAVIMENTO COM POLIMERO SEM FIBRA | m2 | 8.81
23.06.05 | TRATAMENTO SUPERF. C/ LAMA ASFALTICA | m2 | 4.01
23.06.06 | TRAT.SUP.CAM. LAMA ASFALTICA GROSSA | m2 | 5.13
23.06.07 | TRATAMENTO SUPERFICIAL SIMPLES MODIFICADO POR POLIMEROS | m2 | 4.56
23.06.08 | TRATAMENTO SUPERFICIAL DUPLO MODIFICADO POR POLIMEROS | m3 | 412.57
23.06.09 | TRATAMENTO SUPERFICIAL TRIPLO MODIFICADO POR POLIMEROS | m3 | 462.75
23.07.01 | PRE-MISTURADO A FRIO | m3 | 378.71
23.07.01.01 | CAMADA BASE PRE-MISTURADO A FRIO (SEM MATERIAIS ASFALTICOS) | m3 | 154.07
23.07.01.02 | APLICACAO CAMADA DE PRE-MISTURADO A FRIO COM TRANSPORTE (EXCLUSO MATERIAL) | m3 | 60.45
23.07.04 | PRE-MISTURADO A QUENTE | m3 | 471.55
23.08.01.01 | CONC.ASF.US.QUENTE - BINDER GRAD.A S/DOP | m3 | 444.21
23.08.02 | CONC.ASF.US.QUENTE - BINDER GRAD.B C/DOP | m3 | 506.32
23.08.02.01 | CONC.ASF.US.QUENTE - BINDER GRAD.B S/DOP | m3 | 500.43
23.08.03.01 | CAMADA ROLAMENTO-CBUQ GRADUACAO C-S/DOP | m3 | 546.66
23.08.03.03 | CAMADA ROLAMENTO - CBUQ - GRAD.C - COM DOP | m3 | 552.18
23.08.04.02 | CAMADA DE ROLAMENTO - CBUQ - GRAD. D - SEM DOP | m3 | 571
23.08.04.03 | CAMADA ROLANTE CBUQ - GRAD. D - COM DOP | m3 | 577.54
23.08.04.04 | CAMADA DE ROLAMENTO CBUQ - GRADUACAO D, MODIFICADA POR POLIMERO | m3 | 562.1
23.08.05 | CONC. ASF. MODIFICADO P/POLIMERO | m3 | 532.95
23.08.06 | CONCRETO ASFALTICO MODIFICADO COM 15% EM PESO DE BORRACHA (CONTINUO) | m3 | 623.43
23.08.06.04 | CONCRETO ASFALTICO COM ASFALTO-BORRACHA, GRADUACAO IV | m3 | 640.29
23.09.01 | CAPA SELANTE TIPO 2 | m2 | 2.26
23.09.02 | CAPA SELANTE TIPO 3 | m2 | 3.7
23.10.01 | FRESAGEM CONTINUA DE PAV., INDEPENDENTE DA ESPESSURA | m3 | 117.78
23.11.04.01 | PAVIMENTO DE CONCRETO - APLICACAO COM FORMAS DESLIZANTES | m3 | 534.41
23.11.05 | PAVIMENTO DE CONCRETO SOBRE PLATAFORMA DE TERRAPLENAGEM-MANUAL | m3 | 649
23.11.06 | PAVIMENTO DE CONCRETO SOBRE PLATAFORMA DE TERRAPLENAGEM-MECANICO | m3 | 620.99
23.11.07 | PAVIMENTO DE CONCRETO SOBRE PLATAFORMA DE PEDAGIO/BALAN§A-MANUAL | m3 | 713.23
23.11.08 | PAVIMENTO DE CONCRETO SOBRE PLATAFORMA DE PEDAGIO/BALAN§A-MECANICO. | m3 | 595.21
23.11.09 | PAVIMENTO DE CONCRETO SOBRE OBRA DE ARTE ESPECIAL-MANUAL. | m3 | 794.07
23.11.10 | PAVIMENTO DE CONCRETO SOBRE OBRA DE ARTE ESPECIAL-MECANICO. | m3 | 636.76
23.11.11 | PAVIMENTO DE CONCRETO POBRE PARA BASE DE PAVIMENTO RIGIDO. | m3 | 222.92
23.12.01 | PAVIMENTO CONCRETO INTERTRAVADO - E=6CM | m2 | 52.62
23.12.02 | PAVIMENTO CONCRETO INTERTRAVADO - E=8CM | m2 | 59.82
23.12.03 | PAV CONCRETO INTERTRAVADO - E=10CM | m2 | 67.45
23.13.07.01 | RECICLAGEM CAPA/BASE COM ADICAO DE 4% DE CIMENTO | m3 | 120.63
23.13.07.02 | RECICLAGEM DE PAVIMENTO COM ADICAO DE 30% DE BRITA E 4% DE CIMENTO | m3 | 141.66
23.13.07.03 | RECICLAGEM DE PAVIMENTO COM ADICAO DE 20% DE BRITA E 4% DE CIMENTO | m3 | 130.3
23.13.07.04 | RECICLAGEM DE PAVIMENTO COM ADICAO DE 20% DE BRITA E 6% DE CIMENTO | m3 | 153.52
23.13.07.05 | RECICLAGEM DE PAVIMENTO COM ADICAO DE 20% BRITA. | m3 | 83.85
24.00.00 | OBRAS DE ARTE CORRENTE E DRENAGEM
24.01.01 | ATERRO DE ACESSO | m3 | 7.02
24.02.01 | ESCAVACAO MANUAL PARA OBRAS S/ EXPLOSIVO | m3 | 37.82
24.02.02 | ESCAVACAO MECANICA P/ OBRAS S/EXPLOSIVO | m3 | 11.03
24.02.03 | ESCAVACAO MECANICA P/ OBRAS C/EXPLOSIVO | m3 | 33.35
24.02.04 | CORTA-RIO ESCAVACAO SEM EXPLOSIVO | m3 | 12.49
24.02.05 | CORTA-RIO ESCAVACAO COM EXPLOSIVO | m3 | 33.35
24.02.08 | ESCAV.FUND.BUEIRO OU DRENO S/EXPL.ATE 2M | m3 | 43.65
24.02.09 | ACRESC.P/ESCAV.1,5M PROFUNDIDADE,ALEM 2M | m3 | 9
24.02.10 | ESCAV.FUND.BUEIRO OU DRENO C/EXPL.ATE 2M | m3 | 138.73
24.02.11 | ACRESC.ESC.ENS.EXPL.C/1,5M PROF.ALEM 2M | m3 | 13.38
24.02.12 | ESCAV.FUND.DENTRO ENSEC.SEM EXPL. ATE 3M | m3 | 37.41
24.02.13 | ACR.P/ESCAV.ENSEC.P/CADA 1M PROF.ALEM3M | m3 | 7.44
24.02.14 | ESCAV.FUND.DENTRO ENSEC.C/EXPL.ATE 3M | m3 | 116.06
24.02.15 | ACRESC.P/ESC.ENSEC.C/EXPL.C/1,5M ALEM 3M | m3 | 13.38
24.03.01 | PAREDE ENSECADEIRA COM PRANCHA-ESP.0,05M | m2 | 166.89
24.03.02 | PAREDE ENSECADEIRA C/PRANCHA-ESP.0,075M | m2 | 328.45
24.03.03 | PAREDE ENSECADEIRA COM PERFIL METALICO | m2 | 346
24.03.04 | ARGILA ENCH.ENSECADEIRA,INCL.APILOAMENTO | m3 | 36.26
24.03.05 | ESGOTAMENTO CONTINUO AGUA | m3 | 1.52
24.03.06 | ESCORAMENTO DE VALAS/CAVAS P/FUND.CONT. | m2 | 68.69
24.03.07 | ESCORAMENTO DE VALAS/CAVAS P/FUND.DESC. | m2 | 45.85
24.03.08 | ESCORAMENTO PARA FORMAS | m2 | 32.3
24.04.01 | CIMB.DE PASSAGEM SECUND. E GALERIA RET. | m3 | 28.06
24.04.02 | CIMBRAMENTO DE GALERIA EM ABOBODA | m3 | 42.01
24.04.03 | ANDAIME DE MADEIRA | m3 | 10.92
24.04.04 | ANDAIME TUBULAR | m3 | 15.75
24.05.01 | FORMA PLANA PARA CONCRETO COMUM | m2 | 59.73
24.05.02 | FORMA PLANA PARA CONCRETO APARENTE | m2 | 69.22
24.06.01 | BARRA DE ACO CA-25 | kg | 7.47
24.06.02 | BARRA DE ACO CA-50 | kg | 7.47
24.06.03 | BARRA DE ACO CA-60 | kg | 8.52
24.06.04 | TELA METALICA | kg | 7.07
24.07.01 | CONCRETO FCK 10 MPA | m3 | 369.85
24.07.02 | CONCRETO FCK 15 MPA | m3 | 399.09
24.07.03 | CONCRETO FCK 18 MPA | m3 | 412.82
24.07.04 | CONCRETO FCK 20 MPA | m3 | 424.54
24.07.05 | CONCRETO FCK 25 MPA | m3 | 444.69
24.07.07 | CONCRETO FCK 30 MPA | m3 | 469.41
24.07.08 | CONCRETO CICLOPICO | m3 | 334.31
24.07.09 | BOMBEAMENTO P/ CONCRETO QUALQUER RESIST. | m3 | 34.62
24.07.10 | CONCRETO FCK 12 MPA | m3 | 387.62
24.07.11 | CONCRETO FCK 16 MPA | m3 | 402.95
24.07.12 | CONCRETO FCK 35 MPA | m3 | 493.44
24.07.13 | CONCRETO FCK 40 MPA | m3 | 499.01
24.08.01 | JUNTA ELASTICA EM PVC TIPO O-12 | m | 49.24
24.08.02 | JUNTA ELASTICA EM PVC TIPO O-22 | m | 70.76
24.09.01 | ENROCAMENTO PEDRA ARRUMADA | m3 | 168.34
24.09.02 | ENROCAMENTO PEDRA ARRUMADA E REJUNTADA | m3 | 253.31
24.09.03 | ENROCAMENTO PEDRA JOGADA | m3 | 110.92
24.09.04 | GABIAO TIPO CAIXA LARGURA 50CM - TELA GALVANIZADA | m3 | 324.84
24.09.04.01 | GABIAO TIPO CAIXA ALTURA DE 50 CM - REVSTIDO DE PVC | m3 | 374.72
24.09.04.02 | GABIAO TIPO CAIXA REVESTIDO DE PVC ALTURA DE 1,00M | m3 | 301.74
24.09.04.03 | GABIAO TIPO CAIXA GALVANIZADO ALTURA DE 1,00M | m3 | 278.18
24.09.05.01 | GABIAO TIPO COLCHAO ESPES.17CM-TELA GALV | m2 | 93.01
24.09.06.01 | GABIAO TIPO COLCHAO ESPESSURA 23CM - TELA GALVANIZADA | m2 | 107.07
24.09.07.01 | GABIAO TIPO COLCHAO ESPES.30CM-TELA GALV | m2 | 120.43
24.09.08.01 | GABIAO TIPO COLCHAO ESPES.17CM-TELA PVC | m2 | 105.09
24.09.09.01 | GABIAO TIPO COLCHAO ESPESSURA 23CM - TELA PVC | m2 | 117.23
24.09.10.01 | GABIAO TIPO COLCHAO ESPESSURA 30CM - TELA PVC | m2 | 132.2
24.09.11 | GABIAO TIPO SACO-TELA GALV. | m3 | 297.76
24.09.12 | GABIAO TIPO SACO - TELA GALVANIZADA REVESTIDA DE PVC | m3 | 314.14
24.10.02 | CALCAMENTO CONCRETO FCK 15 MPA | m3 | 532.29
24.10.03 | CALCAMENTO CONCRETO FCK 10 MPA | m3 | 501.58
24.11.01 | ALVENARIA TIJOLO | m3 | 574.32
24.11.02 | ALVENARIA DE PEDRA SECA | m3 | 227.78
24.11.04 | ALVENARIA DE PEDRA ARGAMASSADA | m3 | 401.49
24.11.05 | ALVENARIA DE BLOCO DE CONCRETO | m3 | 379.01
24.11.07 | ARGAM.DE CIMENTO E AREIA TRACO 1:3 E=2CM | m2 | 24.9
24.12.01.01 | ENCHIMENTO DE VALA COM PEDRA BRITADA 1E2 | m3 | 85.51
24.12.01.02 | ENCHIMENTO DE VALA COM PEDRA BRITADA 3E4 | m3 | 92.57
24.12.02 | ENCHIMENTO DE VALA COM AREIA | m3 | 107.29
24.12.03 | ENCHIMENTO DE VALA COM PEDRA MARROADA | m3 | 92.64
24.12.05 | ENCHIMENTO BASE TUBO COM PEDRA BRITADA | m3 | 110.02
24.12.08 | COMPACTACAO MANUAL C/REATERRO SOLO LOCAL | m3 | 17.12
24.12.09 | COMPACTACAO MANUAL PARA BASES DE CAIXAS E VALAS | m2 | 8.56
24.13.01 | VALETA SECAO TRANSV.ATE 0,50M2 1 CAT. | m3 | 39.04
24.13.02 | VALETA SECAO TRANSV.ATE 0,50M2 2 CAT. | m3 | 57.65
24.13.03 | VALETA SECAO TRANSV.ATE 0,50M2 3 CAT. | m3 | 113.27
24.13.04 | VALETA SECAO TRANSV.MAIOR 0,50M2 1 CAT. | m3 | 13.37
24.13.05 | VALETA SECAO TRANSV.MAIOR 0,50M2 2 CAT. | m3 | 17.83
24.13.06 | VALETA SECAO TRANSV.MAIOR 0,50M2 3 CAT - COM EXPLOSIVOS | m3 | 75.88
24.13.07 | VALETA SECAO TRANSV.MAIOR 0.50M2 - SEM EXPLOSIVO | m3 | 67.71
24.14.01.01 | MANTA GEOTEXTIL NAO TECIDA RESISTENCIA LONGITUDINAL 07 KN/M | m2 | 3.8
24.14.01.02 | MANTA GEOTEXTIL NAO TECIDA RESISTENCIA LONGITUDINAL 08 KN/M | m2 | 4.09
24.14.01.03 | MANTA GEOTEXTIL NAO TECIDA RESISTENCIA LONGITUDINAL 09 KN/M | m2 | 4.76
24.14.01.04 | MANTA GEOTEXTIL NAO TECIDA RESISTENCIA LONGITUDINAL 10 KN/M | m2 | 5.22
24.14.01.05 | MANTA GEOTEXTIL NAO TECIDA RESISTENCIA LONGITUDINAL 14 KN/M | m2 | 6.35
24.14.01.06 | MANTA GEOTEXTIL NAO TECIDA RESISTENCIA LONGITUDINAL 16 KN/M | m2 | 7.47
24.14.01.07 | MANTA GEOTEXTIL NAO TECIDA RESISTENCIA LONGITUDINAL 21 KN/M | m2 | 9.72
24.14.01.08 | MANTA GEOTEXTIL NAO TECIDA RESISTENCIA LONGITUDINAL 26 KN/M | m2 | 11.98
24.14.01.09 | MANTA GEOTEXTIL NAO TECIDA RESISTENCIA LONGITUDINAL 31 KN/M | m2 | 14.23
24.14.01.10 | MANTA GEOTEXTIL TECIDA RESIST. LONGIT. 24 KN/M | m2 | 5.38
24.14.01.11 | MANTA GEOTEXTIL TECIDA RESISTENCIA LOGINTUDINAL 48 KN/M | m2 | 8.48
24.14.02 | MANTA GEOTEXTIL TECIDA | kg | 25.36
24.15.01 | TUBO DRENO CONCRETO 15CM | m | 44.03
24.15.02 | TUBO DRENO CONCRETO 20CM | m | 49.39
24.15.03 | TUBO DRENO BARRO 15CM | m | 35.18
24.15.04 | TUBO DRENO BARRO 20CM | m | 49.36
24.15.05 | TUBO DE PVC PERFURADO OU NAO D=0,05M | m | 17.59
24.15.06 | TUBO DE PVC PERFURADO OU NAO D=0,075M | m | 19.63
24.15.07 | TUBO DE PVC PERFURADO OU NAO D=0,10M | m | 27.38
24.15.08 | TUBO DE PVC PERFURADO OU NAO D=0,15M | m | 50.32
24.15.09 | DRENO HORIZONTAL PROFUNDO | m | 152.55
24.15.09.01 | DRENO LONGITUDINAL PROFUNDO PARA CORTE EM ROCHA DPR-PP-DE-H07/123 | m | 102.02
24.15.09.02 | DRENO TRANSVERSAL RASO PARA CORTE EM ROCHA TIPO DRR, PP-DE-H07/123. | m | 24.89
24.15.09.03 | DRENO LONGITUDINAL RASO DLR-2, PP-DE-H07/125. | m | 47.27
24.15.09.04 | DRENOS LONGITUDINAIS PROFUNDOS PARA SOLOS ARENOSOS | m | 97.46
24.15.09.05 | DRENOS LONGITUDINAIS PROFUNDOS EM SOLOS SILTOSOS E/OU ARGILOSOS | m | 107.66
24.15.11 | TUBO DRENO DE POLIET.DE ALTA DENS.0,10M | m | 24.02
24.15.12 | TUBO DRENO DE POLIET.DE ALTA DENS.0,15M | m | 35.79
24.15.13 | TUBO DRENO DE POLIET.DE ALTA DENS.0,20M | m | 67.08
24.15.14 | DUTO CORRUG. PEAD 0,05M | m | 17.84
24.15.15 | DUTO CORRUG.PEAD 0,075M | m | 26
24.15.16 | DUTO CORRUG.PEAD 0,10M | m | 32.23
24.15.17 | DUTO CORRUG.PEAD 0,15M | m | 67.22
24.16.01 | TUBO DE CONCRETO D=0,40M CLASSE PA-1 | m | 114.83
24.16.02 | TUBO DE CONCRETO D=0,40M CLASSE PA-2 | m | 119
24.16.02.01 | TUBO DE CONCRETO D=0,40M CLASSE PA-3 | m | 123.35
24.16.03 | TUBO DE CONCRETO D=0,50M CLASSE PA-1 | m | 142.37
24.16.04 | TUBO DE CONCRETO D=0,50M CLASSE PA-2 | m | 155.59
24.16.05 | TUBO DE CONCRETO D=0,50M CLASSE PA-3 | m | 182.97
24.16.06 | TUBO DE CONCRETO D=0,50M CLASSE PA-4 | m | 184.17
24.16.07 | TUBO DE CONCRETO D=0,60M CLASSE PA-1 | m | 170.12
24.16.08 | TUBO DE CONCRETO D=0,60M CLASSE PA-2 | m | 180.88
24.16.09 | TUBO DE CONCRETO D=0,60M CLASSE PA-3 | m | 216
24.16.10 | TUBO DE CONCRETO D=0,60M CLASSE PA-4 | m | 230.3
24.16.11 | TUBO DE CONCRETO D=0,80M CLASSE PA-1 | m | 266.89
24.16.12 | TUBO DE CONCRETO D=0,80M CLASSE PA-2 | m | 284.23
24.16.13 | TUBO DE CONCRETO D=0,80M CLASSE PA-3 | m | 337.57
24.16.14 | TUBO DE CONCRETO D=0,80M CLASSE PA-4 | m | 360.22
24.16.15 | TUBO DE CONCRETO D=1,00M CLASSE PA-1 | m | 374.25
24.16.16 | TUBO DE CONCRETO D=1,00M CLASSE PA-2 | m | 400.78
24.16.17 | TUBO DE CONCRETO D=1,00M CLASSE PA-3 | m | 475.78
24.16.18 | TUBO DE CONCRETO D=1,00M CLASSE PA-4 | m | 607.82
24.16.19 | TUBO DE CONCRETO D=1,20M CLASSE PA-1 | m | 564.4
24.16.20 | TUBO DE CONCRETO D=1,20M CLASSE PA-2 | m | 603.68
24.16.21 | TUBO DE CONCRETO D=1,20M CLASSE PA-3 | m | 694.29
24.16.22 | TUBO DE CONCRETO D=1,20M CLASSE PA-4 | m | 855.32
24.16.23 | TUBO DE CONCRETO D=1,50M CLASSE PA-1 | m | 817.49
24.16.24 | TUBO DE CONCRETO D=1,50M CLASSE PA-2 | m | 891.98
24.16.25 | TUBO DE CONCRETO D=1,50M CLASSE PA-3 | m | 993.8
24.16.26 | TUBO DE CONCRETO D=1,50M CLASSE PA-4 | m | 1145.59
24.16.27 | TUBO DE CONCRETO SIMPLES D=0,40M | m | 69.7
24.16.28 | TUBO DE CONCRETO SIMPLES D=0,60M | m | 114.01
24.18.01 | CANALETA CONCRETO 40CM | m | 41.88
24.18.02 | CANALETA CONCRETO 60CM | m | 69.11
24.18.03 | CANALETA CONCRETO 80CM | m | 121.78
24.19.03.01 | GUIA PRE-FABRICADA CONCRETO FCK 20 MPA | m | 36.89
24.19.04.01 | SARJETA DE CONCRETO FCK 20 MPA | m3 | 527.32
24.19.05.01 | GUIA DE CONCRETO FCK 20 MPA | m3 | 633.52
24.19.06 | TELAR E TAMPAO DE FERRO FUNDIDO | un | 349.33
24.19.07.01 | GRELHA DE CONCRETO DE 10X44X120CM - FCK 20 MPA | un | 136.5
24.19.08 | GRELHA FERRO FUNDIDO BOCA LOB GRS-135 | un | 379.63
24.20.01 | TUBO ACO CORR.GALV.MET.NAO DESTRUTIVO | kg | 27.34
24.20.02 | TUBO ACO CORR.EPOXI MET.NAO DESTRUTIVO | kg | 28.21
24.20.03 | TUBO ACO CORR.GALV.MET.DESTRUTIVO | kg | 16.98
24.20.04 | TUBO ACO CORRUGADO EPOXI MET. DESTRUTIVO | kg | 18.32
24.21.01 | BROCA DE CONCRETO ARMADO D=20,00CM | m | 37.4
24.21.02 | BROCA DE CONCRETO D=25,00CM | m | 57.51
24.21.03 | BROCA DE CONCRETO D=15,00CM | m | 21.69
24.22.01 | GEOFORMA TEXTIL TENSORIZADA TIPO COLCHAO - ESPESSURA DE 15 CM | m2 | 150.25
24.22.02 | GEOFORMA TEXTIL COM DISPOSITIVO AUTO-DRENANTE "UNIFLUXO" | m3 | 503.89
24.23.01 | GEOCOMPOSTO DRENANTE (GEOMANTA+GEOTEXTIL 1 LADO PERM.) TIPO 1L - 12 MM | m2 | 15.62
24.23.02 | GEOCOMPOSTO DRENANTE (GEOMANTA+GEOTEXTIL 1 LADO PERM.) TIPO 1S - 18 MM | m2 | 17.92
24.23.03 | GEOCOMPOSTO DRENANTE (GEOMANTA+GEOTEXTIL 2 LADOS PERM.TIPO 2L - 10 MM | m2 | 20.21
24.23.04 | GEOCOMPOSTO DRENANTE (GEOMANTA+GEOTEXTIL 2 LADOS PERM.)TIPO 2S - 16 MM | m2 | 22.51
24.23.05 | GEOCOMP. DRENANTE (GEOMANTA+GEOTEXTIL 1 LADO PER./1 LADOIMP.) TIPO 2L FP-10MM | m2 | 25.95
24.23.06 | GEOCOMP. TRINCHEIRA DRENANTE (GEOMANTA+GEOTEXTIL 2 LADOS PERM.) H=90CM / 10MM | m | 28.85
24.23.07 | GEOCOMP. TRINCHEIRA DRENANTE (GEOMANTA+GEOTEXTIL 2 LADOSPERM.) H=60CM / 10MM | m | 16.5
24.23.08 | GEOCOMP. TRINCHEIRA DRENANTE (GEOMANTA+GEOTEXTIL 2 LADOS PERM.) H=30CM / 10MM | m | 18.93
24.23.09 | GEOCOMPOSTO DRENANTE VERTICAL (GEOMANTA + GEOTEXTIL 2 LADOSPERM.) | m | 21.36
25.00.00 | OBRAS DE CONTENÇÃO GEOTÉCNICA
25.01.01 | ATERRO DE ACESSO | m3 | 7.02
25.01.02 | ATERRO SOLO COM 3% DE CIMENTO EM USINA | m3 | 41.68
25.01.03 | ATERRO SOLO COM 3% DE CIMENTO C/PULVE. | m3 | 39.11
25.01.03.05 | ATERRO SOLO COM 6% DE CIMENTO C/PULVE. | m3 | 72.94
25.02.01 | ESCAVACAO MANUAL PARA OBRAS S/EXPLOSIVO | m3 | 37.82
25.02.02 | ESCAVACAO MECANICA P/ OBRAS S/EXPLOSIVO | m3 | 11.03
25.02.03 | ESCAVACAO MECANICA P/ OBRAS C/EXPLOSIVO | m3 | 33.35
25.02.04 | CORTA-RIO ESCAVACAO SEM EXPLOSIVO | m3 | 12.49
25.02.05 | CORTA-RIO ESCAVACAO COM EXPLOSIVO | m3 | 33.35
25.02.06 | ESCAV.FUND.BUEIRO OU DRENO S/EXPL.ATE 2M | m3 | 43.65
25.02.07 | ACRESC.P/ESCAV.1,5M PROFUNDIDADE,ALEM 2M | m3 | 9
25.02.08 | ESCAV.FUND.BUEIRO OU DRENO C/EXPL.ATE 2M | m3 | 138.73
25.02.09 | ACRESC.ESC.ENS.EXPL.C/1,5M PROF.ALEM 2M | m3 | 13.38
25.02.10 | ESCAV.FUND.DENTRO ENSEC. SEM EXPL.ATE 3M | m3 | 37.41
25.02.11 | ACR.P/ESCAV.ENSEC.P/CADA1,0M PROF.ALEM3M | m3 | 7.44
25.02.12 | ESCAV.FUND.DENTRO ENSEC.C/EXPL.ATE 3M | m3 | 116.06
25.02.13 | ACRESC.P/ESC.ENSEC.C/EXPL.C/1,5M ALEM 3M | m3 | 13.38
25.03.01 | PAREDE ENSECADEIRA COM PRANCHA-ESP.0,05M | m2 | 166.89
25.03.02 | PAREDE ENSECADEIRA C/PRANCHA-ESP.0,075M | m2 | 328.45
25.03.03 | PAREDE ENSECADEIRA COM PERFIL METALICO | m2 | 346
25.03.04 | ARGILA ENCH.ENSECADEIRA,INCL.APILOAMENTO | m3 | 36.26
25.03.04.01 | ENSECADEIRA COM SACOS DE AREIA | m3 | 279.95
25.03.04.03 | SOLO CIMENTO ENSACADO, COM TEOR DE CIMENTO A 4% | m3 | 147.09
25.03.04.04 | SOLO CIMENTO ENSACADO, COM TEOR DE CIMENTO A 6% | m3 | 163.61
25.03.05 | ESGOTAMENTO CONTINUO AGUA | m3 | 1.52
25.03.06 | ESCORAMENTO DE VALAS/CAVAS P/FUND.CONT. | m2 | 68.69
25.03.07 | ESCORAMENTO DE VALAS/CAVAS P/FUND.DESC. | m2 | 45.85
25.03.08 | ESCORAMENTO PARA FORMAS | m2 | 32.3
25.04.01 | ESTACA CONCRETO PRE-MOLDADO - 20/25T | m | 70
25.04.02 | ESTACA CONCRETO PRE-MOLDADO - 30/35T | m | 76.08
25.04.03 | ESTACA CONCRETO PRE-MOLDADO - 40/45T | m | 93.01
25.04.04 | ESTACA CONCRETO PRE-MOLDADO - 50/60T | m | 106.32
25.04.05 | ESTACA CONCRETO PRE-MOLDADO - 70/80T | m | 147.05
25.04.06 | ESTACA METALICA, FORNEC. E CRAVACAO | kg | 8.06
25.04.07 | ESTACA DE MADEIRA D=20CM - 8 TON | m | 46.77
25.04.08 | ESTACA DE MADEIRA D=25CM - 15TON | m | 57.17
25.04.09 | ESTACA RAIZ EM SOLO D=15CM | m | 207.72
25.04.10 | ESTACA RAIZ EM SOLO D=16CM | m | 224.79
25.04.11 | ESTACA RAIZ EM SOLO D=20CM | m | 265.92
25.04.12 | ESTACA RAIZ EM SOLO D=25CM | m | 326.49
25.04.13 | ESTACA RAIZ EM SOLO D=31CM | m | 408.67
25.04.14 | ESTACA RAIZ EM SOLO D=40CM | m | 567.63
25.04.15 | ESTACA RAIZ EM ROCHA ALTERADA D=15CM | m | 548.19
25.04.16 | ESTACA RAIZ EM ROCHA ALTERADA D=16CM | m | 561.17
25.04.17 | ESTACA RAIZ EM ROCHA ALTERADA D=20CM | m | 658.78
25.04.18 | ESTACA RAIZ EM ROCHA ALTERADA D=25CM | m | 780.06
25.04.19 | ESTACA RAIZ EM ROCHA ALTERADA D=31CM | m | 980.89
25.04.20 | ESTACA RAIZ EM ROCHA ALTERADA D=40CM | m | 1207.94
25.04.21 | TAXA DE INSTALACAO EQUIPAM.ESTACA RAIZ | un | 13593.99
25.04.28 | TAXA MOBIL. DE EQUIPAMENTO BATE-ESTACA | un | 4746.63
25.05.01 | ANDAIME DE MADEIRA | m3 | 10.92
25.05.02 | ANDAIME TUBULAR | m3 | 15.75
25.06.01 | FORMA PLANA PARA CONCRETO ARMADO COMUM | m2 | 59.73
25.06.02 | FORMA PL.P/CONCRETO PROTENDIDO OU APAR. | m2 | 69.22
25.07.01 | BARRA DE ACO CA-25 | kg | 7.47
25.07.02 | BARRA DE ACO CA-50 | kg | 7.47
25.07.03 | BARRA DE ACO CA-60 | kg | 8.52
25.07.04 | ACO PARA CONCRETO PROTENDIDO | kg | 16.01
25.07.05 | TELA METALICA | kg | 7.07
25.07.06 | ACO P/CONCRETO PROTENDIDO TIPO DYWIDAG | kg | 26.89
25.08.02 | AP.ANC.P/CABOS PROTEN.ATIVA 12 FIOS-8MM | un | 641.29
25.08.03 | AP.ANC.P/CABOS PROTEN.ATIVA 4FIOS-12,7MM | un | 506.5
25.08.04 | AP.ANC.P/CABOS PROTEN.ATIVA 6FIOS-12,7MM | un | 707.37
25.08.05 | AP.ANC.P/CABOS PROTEN.ATIV.12FIOS-12,7MM | un | 1474.05
25.08.06 | AP.ANC.P/CABOS PROTEN.ATIV.19FIOS-12,7MM | un | 2446.67
25.08.07 | AP.ANC.P/CABOS PROTEN.ATIV.22FIOS-12,7MM | un | 3136.24
25.08.09 | AP.ANC.P/CABOS PROTEN.PAS. 4 FIOS-12,7MM | un | 87.44
25.08.10 | AP.ANC.P/CABOS PROTEN.PAS. 6 FIOS-12,7MM | un | 113.85
25.08.11 | AP.ANC.P/CABOS PROTEN.PAS. 12FIOS-12,7MM | un | 455.52
25.08.12 | AP.ANC.P/CABOS PROTEN.PAS. 19FIOS-12,7MM | un | 916.58
25.08.13.01 | APARELHO DE ANCORAGEM ATIVO DE 4 FIOS DE Ã 5/8" (15,2MM) | un | 688.08
25.08.13.02 | APARELHO DE ANCORAGEM ATIVO DE 12 FIOS DE Ã 5/8" (15,2MM) | un | 2225.96
25.08.13.03 | APARELHO DE ANCORAGEM ATIVO DE 15 FIOS DE Ã 5/8" (15,2MM) | un | 3041.02
25.08.13.04 | APARELHO DE ANCORAGEM ATIVO DE 19 FIOS DE Ã 5/8" (15,2MM) | un | 3629.55
25.08.15.01 | TIRANTE 40TF 5 FIOS D=1/2" FORN. E INST | m | 143.48
25.08.15.02 | TIRANTE 60TF 8 FIOS D=1/2" FORN. E INST | m | 166.54
25.08.15.03 | TIRANTE 80TF 10 FIOS D=1/2" FORN.E INST | m | 189.1
25.08.15.04 | TIRAN.100TF 12 FIOS D=1/2" FORN.E INST. | m | 207.66
25.08.16.01 | TERMO FIXO P/TIRANTES 40TF 5 FIOS D=1/2" | un | 1081.38
25.08.16.02 | TERMO FIXO P/TIRANTES 60TF 8 FIOS D=1/2" | un | 1510.54
25.08.16.03 | TERMO FIXO P/TIRANTES 80TF 10FIOS D=1/2" | un | 1698.08
25.08.16.04 | TERMO FIXO P/TIRANTES 100TF 12F D=1/2" | un | 1849.86
25.09.01 | CONCRETO FCK 10 MPA | m3 | 369.85
25.09.02 | CONCRETO FCK 15 MPA | m3 | 399.09
25.09.03 | CONCRETO FCK 18 MPA | m3 | 412.82
25.09.04 | CONCRETO FCK 20 MPA | m3 | 424.54
25.09.05 | CONCRETO FCK 25 MPA | m3 | 444.69
25.09.06 | CONCRETO FCK 30 MPA | m3 | 469.41
25.09.07 | CONCRETO FCK 35 MPA | m3 | 493.44
25.09.08 | CONCRETO CICLOPICO | m3 | 334.31
25.09.10 | CONCRETO PROJETADO | m3 | 1001.57
25.09.11 | BOMBEAMENTO CONCRETO QUALQUER RESIST. | m3 | 34.62
25.09.12 | INJECAO DE NATA DE CIMENTO | kg | 1.86
25.09.13 | CONCRETO FCK 12 MPA | m3 | 387.62
25.09.14 | CONCRETO FCK 16 MPA | m3 | 402.95
25.09.15 | CONCRETO FCK 40 MPA | m3 | 499.01
25.10.01 | PERF.P/DRENO E TIR. SOLO D=57,10MM(AX) | m | 105.53
25.10.02 | PERF.P/DRENO E TIR. SOLO D=73,00MM(BX) | m | 106.38
25.10.03 | PERF.P/DRENO E TIR. SOLO D=88,90MM(NX) | m | 111
25.10.04 | PERF.P/DRENO E TIR. SOLO D=114,30MM(HX) | m | 114.31
25.10.05 | PERF.P/DRENO E TIR.RCH.ALT.D=57,10MM(AX) | m | 271.02
25.10.06 | PERF.P/DRENO E TIR.RCH.ALT.D=73,00MM(BX) | m | 301.31
25.10.07 | PERF.P/DRENO E TIR.RCH.ALT.D=88,90MM(NX) | m | 343.07
25.10.08 | PERF.P/DRENO E TIR.RCH.ALT.D=114,3MM(HX) | m | 396.31
25.10.09 | PERF.P/DRENO E TIR.RCH SA D=57,10MM (AX) | m | 411.33
25.10.10 | PERF.P/DRENO E TIR.RCH SA D=73,00MM(BX) | m | 456.53
25.10.11 | PERF.P/DRENO E TIR.RCH. SA D=88,90MM(NX) | m | 517.77
25.10.12 | PERF.P/DRENO E TIR RCH SA D=114,30MM(HX) | m | 591.65
25.11.01 | ENROCAMENTO PEDRA ARRUMADA | m3 | 168.34
25.11.02 | ENROCAMENTO PEDRA ARRUMADA E REJUNTADA | m3 | 253.31
25.11.03 | ENROCAMENTO PEDRA JOGADA | m3 | 110.92
25.11.04 | GABIAO TIPO CAIXA LARGURA 50CM - TELA GALVANIZADA | m3 | 324.84
25.11.05.01 | GABIAO TIPO COLCHAO ESPESSURA 17CM - TELA GALVANIZADA | m2 | 93.01
25.11.06.01 | GABIAO TIPO COLCHAO ESPESSURA 23CM - TELA GALVANIZADA | m2 | 107.07
25.11.07.01 | GABIAO TIPO COLCHAO ESPESSURA 30CM - TELA GALVANIZADA | m2 | 120.43
25.11.08.01 | GABIAO TIPO COLCHAO ESPESSURA 17CM - TELA PVC | m2 | 105.09
25.11.09.01 | GABIAO TIPO COLCHAO ESPESSURA 23CM - TELA PVC | m2 | 117.23
25.11.10.01 | GABIAO TIPO COLCHAO ESPESSURA 30CM - TELA PVC | m2 | 132.2
25.11.11 | GABIAO TIPO SACO - TELA GALVANIZADA | m3 | 297.76
25.12.02 | CALCAMENTO CONCRETO FCK 15 MPA | m3 | 532.29
25.12.03 | CALCAMENTO CONCRETO FCK 10 MPA | m3 | 501.58
25.13.01 | ALVENARIA TIJOLO | m3 | 574.32
25.13.02 | ALVENARIA DE PEDRA SECA | m3 | 227.78
25.13.04 | ALVENARIA DE PEDRA ARGAMASSADA | m3 | 401.49
25.13.05 | ALVENARIA DE BLOCO DE CONCRETO | m3 | 379.01
25.13.07 | ARGAM.DE CIMENTO E AREIA TRACO 1:3 E=2CM | m2 | 24.9
25.14.02 | MANTA GEOTEXTIL TECIDA | kg | 25.36
25.15.03 | FORNECIMENTO DE TUBO DRENO BARRO 15CM | m | 28.45
25.15.04 | FORNECIMENTO DE TUBO DRENO BARRO 20CM | m | 32.54
25.15.05 | ASSENTAMENTO DE TUBO DRENO CONCRETO 15CM | m | 18.84
25.15.06 | ASSENTAMENTO DE TUBO DRENO CONCRETO 20CM | m | 22.76
25.15.07 | ASSENTAMENTO DE TUBO DRENO BARRO 15 CM | m | 17.71
25.15.08 | ASSENTAMENTO DE TUBO DRENO BARRO 20CM | m | 21.25
25.15.09 | TUBO DE PVC PERFURADO OU NAO D=0,050M | m | 17.59
25.15.09.01 | TUBO DE PVC PERFURADO OU NAO D=0,025M (D=1") | m | 13.07
25.15.10 | TUBO DE PVC PERFURADO OU NAO D=0,075M | m | 19.63
25.15.11 | TUBO DE PVC PERFURADO OU NAO D=0,10M | m | 27.38
25.15.12 | TUBO DE PVC PERFURADO OU NAO D=0,15M | m | 50.32
25.20.01 | SOLO REFORCADO TIPO GREIDE COM ALTURA DE 0 A 6 METROS. | m2 | 572.02
25.20.02 | SOLO REFORCADO TIPO GREIDE COM ALTURA DE 6 A 9 METROS | m2 | 626.44
25.20.03 | SOLO REFORCADO TIPO GREIDE COM ALTURA DE 9 A 12 METROS | m2 | 747.8
25.20.04 | SOLO REFORCADO TIPO GREIDE COM ALTURA DE 12 A 15 METROS | m2 | 906.85
25.20.05 | SOLO REFORCADO TIPO ENCONTRO PORTANTE COM ALTURA DE 0 A 6 METROS. | m2 | 796.62
25.20.06 | SOLO REFORCADO TIPO ENCONTRO PORTANTE COM ALTURA DE 6 A 9 METROS | m2 | 962.66
25.20.07 | SOLO REFORCADO TIPO ENCONTRO PORTANTE COM ALTURA DE 9 A 12 METROS | m2 | 1129.96
25.20.08 | SOLO REFORCADO TIPO ENCONTRO PORTANTE COM ALTURA DE 12 A 15 METROS | m2 | 1416.07
25.20.09 | SOLO REFORCADO TIPO PE DE TALUDE COM ALTURA DE 0 A 6M E ATERRO DE 0 A 3M | m2 | 595.73
25.20.10 | SOLO REFORCADO TIPO PE DE TALUDE COM ALTURA DE 0 A 6M E ATERRO DE 3 A 6M | m2 | 622.24
25.20.11 | SOLO REFORCADO TIPO PE DE TALUDE COM ALTURA DE 0 A 6M E ATERRO MAIOR QUE 6M | m2 | 750.59
25.20.12 | SOLO REFORCADO TIPO PE DE TALUDE COM ALTURA DE 6 A 9M E ATERRO DE 0 A 3M | m2 | 652.94
25.20.13 | SOLO REFORCADO TIPO PE DE TALUDE COM ALTURA DE 6 A 9M E ATERRO DE 3 A 6M | m2 | 750.59
25.20.14 | SOLO REFORCADO TIPO PE DE TALUDE COM ALTURA DE 6 A 9M E ATERRO MAIOR QUE 6M | m2 | 788.27
25.20.15 | SOLO REFORCADO TIPO PE DE TALUDE COM ALTURA DE 9 A 12M E ATERRO DE 0 A 3M | m2 | 788.27
25.20.16 | SOLO REFORCADO TIPO PE DE TALUDE COM ALTURA DE 9 A 12M E ATERRO DE 3 A 6M | m2 | 909.64
25.20.17 | SOLO REFORCADO TIPO PE DE TALUDE COM ALTURA DE 9 A 12M E ATERRO MAIOR QUE 6M | m2 | 909.64
25.20.18 | SOLO REFORCADO TIPO DE PE DE TALUDE DE 12 A 15M E ATERRO DE 0 A 3M | m2 | 955.7
25.20.19 | SOLO REFORCADO TIPO PE DE TALUDE DE 12 A 15M E ATERRO DE 3 A 6M | m2 | 1026.83
25.20.20 | SOLO REFORCADO TIPO PE DE TALUDE DE 12 A 15M E ATERRO MAIOR QUE 6M | m2 | 1056.12
25.21.01 | SOLO REF. C/ MALHA HEXAG. DUPLA TORCAO-PANO UNICO GREIDE C/ 0 A 6M - EM RACHAO. | m2 | 467.38
25.21.02 | SOLO REF. C/ MALHA HEXAG. DUPLA TORCAO-PANO UNICO GREIDE C/ 6 A 9M - EM RACHAO. | m2 | 499.72
25.21.03 | SOLO REF. C/ MALHA HEXAG. DUPLA TORCAO-PANO UNICO GREIDE C/ 9 A 12M - EM RACHAO | m2 | 603.64
25.21.04 | SOLO REF. C/ MALHA HEXAG. DUPLA TORCAO-PANO UNICO GREIDE C/ 12A15M - EM RACHAO | m2 | 720.38
25.21.05 | SOLO REF. C/ MALHA HEXAG. DUPLA TORCAO-PANO UNICO GREIDE C/ 15A18M - EM RACHAO | m2 | 914.97
25.21.06 | SOLO REF. MALHA HEXAG. DUPLA TORCAO-PANO UNICO ENCONTRO PORTAN.0 A 6M-EM RACHAO | m2 | 639.86
25.21.07 | SOLO REF. MALHA HEXAG. DUPLA TORCAO-PANO UNICO ENCONTRO PORTAN.6 A 9M-EM RACHAO | m2 | 791.41
25.21.08 | SOLO REF.MALHA HEXAG.DUPLA TORCAO-PANO UNICO ENCONTRO PORTAN.9 A 12M-EM RACHAO | m2 | 913.04
25.21.09 | SOLO REF.MALHA HEXAG.DUPLA TORCAO-PANO UNICO ENCONTRO PORTAN.12 A 15M-EM RACHAO | m2 | 1162.91
25.21.10 | SOLO REF.MALHA HEXAG.DUPLA TORCAO-PANO UNICO ENCONTRO PORTAN.15 A 18M-EM RACHAO | m2 | 1405.16
25.21.11 | SOLO REF.C/MALHA HEX.DUPLA TORCAO-PANO UNICO PE DE TALUDE 0A6M E ATERRO 0A3M | m2 | 464.62
25.21.12 | SOLO REF.C/MALHA HEX.DUPLA TORCAO-PANO UNICO PE DE TALUDE 0A6M E ATERRO 3A6M | m2 | 496.78
25.21.13 | SOLO REF.C/MALHA HEX.DUPLA TORCAO-PANO UNICO PE DE TALUDE 0A6M E ATERRO > 6M | m2 | 526.69
25.21.14 | SOLO REF.C/MALHA HEX.DUPLA TORCAO-PANO UNICO PE DE TALUDE 6A9M E ATERRO 0A3M | m2 | 524.83
25.21.15 | SOLO REF.C/MALHA HEX.DUPLA TORCAO-PANO UNICO PE DE TALUDE 6A9M E ATERRO 3A6M | m2 | 599
25.21.16 | SOLO REF.C/MALHA HEX.DUPLA TORCAO-PANO UNICO PE DE TALUDE 6A9M E ATERRO > 6M. | m2 | 661.47
25.21.17 | SOLO REF.C/MALHA HEX.DUPLA TORCAO-PANO UNICO PE DE TALUDE 9A12M E ATERRO 0A3M | m2 | 645.41
25.21.18 | SOLO REF.C/MALHA HEX.DUPLA TORCAO-PANO UNICO PE DE TALUDE 9A12M E ATERRO 3A6M | m2 | 738.86
25.21.19 | SOLO REF.C/MALHA HEX.DUPLA TORCAO-PANO UNICO PE DE TALUDE 9A12M E ATERRO > 6M. | m2 | 789.7
25.21.20 | SOLO REF.C/MALHA HEX.DUPLA TORCAO-PANO UNICO PE TALUDE C/12A15M E ATERRO 0A3M | m2 | 767.52
25.21.21 | SOLO REF.C/MALHA HEX.DUPLA TORCAO-PANO UNICO PE TALUDE C/12A15M E ATERRO 3A6M | m2 | 841.44
25.21.22 | SOLO REF.C/MALHA HEX.DUPLA TORCAO-PANO UNICO PE TALUDE C/12A15M E ATERRO > 6M | m2 | 871.78
25.21.23 | SOLO REF.C/MALHA HEX.DUPLA TORCAO-PANO UNICO PE TALUDE C/15A18M E ATERRO 0A3M | m2 | 852.42
25.21.24 | SOLO REF.C/MALHA HEX.DUPLA TORCAO-PANO UNICO PE TALUDE C/15A18M E ATERRO 3A6M | m2 | 1010.42
25.21.25 | SOLO REF.C/MALHA HEX.DUPLA TORCAO-PANO UNICO PE TALUDE C/15A18M E ATERRO > 6M. | m2 | 1244.1
25.21.26 | SOLO REF. C/ MALHA HEX. DUPLA TORCAO-PANO UNICO VERDE GREIDE C/ 0A6M - INCL. 70 | m2 | 371.48
25.21.27 | SOLO REF. C/ MALHA HEX. DUPLA TORCAO-PANO UNICO VERDE GREIDE C/ 6A9M - INCL. 70 | m2 | 458.65
25.21.28 | SOLO REF. C/ MALHA HEX. DUPLA TORCAO-PANO UNICO VERDE GREIDE C/9A12M - INCL. 70 | m2 | 536.92
25.21.29 | SOLO REF. C/ MALHA HEX. DUPLA TORCAO-PANO UNICO VERDE GREIDE C/12A15M - INCL.70 | m2 | 610.65
25.21.30 | SOLO REF. C/ MALHA HEX. DUPLA TORCAO-PANO UNICO VERDE GREIDE C/15A18M - INCL.70 | m2 | 684.47
25.21.31 | SOL.REF.C/MALH.HEX.DUPL.TORCAO-PANO UNICO VERDE PE DE TALUDE C/0A6M-0A3M-INC.70 | m2 | 410.04
25.21.32 | SOL.REF.C/MAL.HEX.DUPLA TORCAO-PANO UNICO VERDE PE DE TALUDE C/0A6M-3A6M-INC.70 | m2 | 458.65
25.21.33 | SOLO REF.C/MAL.HEX.DUPLA TORCAO-PANO UNICO VERDE PE DE TALUDE 0A6 E ATERRO >6M | m2 | 536.92
25.21.34 | SOLO REF.C/MAL.HEX.DUPLA TORCAO-PANO UNICO VERDE PE DE TALUDE 6A9 E ATERRO 0A3M | m2 | 500.06
25.21.35 | SOLO REF.C/MAL.HEX.DUPLA TORCAO-PANO UNICO VERDE PE DE TALUDE 6A9 E ATERRO 3A6M | m2 | 536.92
25.21.36 | SOLO REF.C/MAL.HEX.DUPLA TORCAO-PANO UNICO VERDE PE DE TALUDE 6A9 E ATERRO > 6M | m2 | 610.65
25.21.37 | SOLO REF.C/MAL.HEX.DUPLA TORCAO-PANO UNICO VERDE PE DE TALUDE 9A12 E ATER.0A3M | m2 | 573.79
25.21.38 | SOLO REF.C/MAL.HEX.DUPLA TORCAO-PANO UNICO VERDE PE DE TALUDE 9A12 E ATER.3A6M | m2 | 647.51
25.21.39 | SOLO REF.C/MAL.HEX.DUPLA TORCAO-PANO UNICO VERDE PE DE TALUDE 9A12 E ATER. >6M | m2 | 709.3
25.21.40 | SOLO REF.C/MAL.HEX.DUPLA TORCAO-PANO UNICO VERDE PE DE TALUDE 12A15 E ATER.0A3M | m2 | 647.51
25.21.41 | SOLO REF.C/MAL.HEX.DUPLA TORCAO-PANO UNICO VERDE PE DE TALUDE 12A15 E ATER.3A6M | m2 | 725.01
25.21.42 | SOLO REF.C/MAL.HEX.DUPLA TORCAO-PANO UNICO VERDE PE DE TALUDE12A15 E ATER. >6M | m2 | 787.29
25.21.43 | SOLO REF.C/MAL.HEX.DUPLA TORCAO-PANO UNICO VERDE PE DE TALUDE 15A18 E ATER.0A3M | m2 | 721.23
25.21.44 | SOLO REF.C/MAL.HEX.DUPLA TORCAO-PANO UNICO VERDE PE DE TALUDE 15A18 E ATER.3A6M | m2 | 887.71
25.21.45 | SOLO REF.C/MAL.HEX.DUPLA TORCAO-PANO UNICO VERDE PE DE TALUDE 15A18 E ATER. >6M | m2 | 942.65
26.00.00 | OBRAS DE ARTE ESPECIAIS
26.01.01 | ESCAVACAO MANUAL P/ OBRAS S/EXPLOSIVO | m3 | 37.82
26.01.02 | ESCAVACAO MECANICA P/ OBRAS S/EXPLOSIVO | m3 | 11.03
26.01.03 | ESCAVACAO MECANICA P/ OBRAS C/ EXPLOSIVO | m3 | 33.35
26.02.01 | ESTACA CONCRETO PRE-MOLDADO - 20/25 T | m | 70
26.02.02 | ESTACA CONCRETO PRE-MOLDADO - 30/35 T | m | 76.08
26.02.03 | ESTACA CONCRETO PRE-MOLDADO - 40/45 T | m | 93.01
26.02.04 | ESTACA CONCRETO PRE-MOLDADO - 50/60 T | m | 106.32
26.02.05 | ESTACA CONCRETO PRE-MOLDADO - 70/80 T | m | 147.05
26.02.06 | TAXA MOBIL. DE EQUIP. BATE-ESTACA | un | 4746.63
26.02.07 | ESTACA METALICA, FORNEC. E CRAVACAO | kg | 8.06
26.02.13 | ESTACAO EM SOLO D=1,00M | m | 1157.74
26.02.14 | ESTACAO EM SOLO D=1,20M | m | 1598.89
26.02.15 | ESTACAO EM SOLO D=1,40M | m | 2102.1
26.02.16 | ESTACAO EM SOLO D=1,50M | m | 2371.12
26.02.17 | ESTACAO EM SOLO D=1,60M | m | 2659.06
26.02.18 | ESTACAO EM SOLO D=1,80M | m | 3353.73
26.02.19 | TAXA MOBILIZACAO DE EQUIP. P/ ESTACAO | un | 76722.19
26.02.20 | CAMISA METALICA | kg | 8.21
26.02.20.01 | CAMISA METALICA SEM REAPROVEITAMENTO E COM PRE-FURO | kg | 9.65
26.02.21 | ESTACA DE MADEIRA D=20CM - 8TON | m | 46.77
26.03.25 | ESC.TUB.CEU ABERTO 1/2 CAT. - SOLO | m3 | 560.48
26.03.26 | ESC.TUB.AR COMPRIMIDO 1/2 CAT - SOLO | m3 | 1454.83
26.03.27 | ESC.TUB.CEU ABERTO 3 CAT.- ROCHA | m3 | 1601.11
26.03.28 | ESC.TUB.AR COMPRIMIDO 3 CAT. - ROCHA | m3 | 3431.57
26.04.01 | CIMBRAMENTO PONTES E VIADUTOS C/ ESTACA | m3 | 46.46
26.04.02 | CIMBRAMENTO PONTES E VIADUTOS S/ ESTACA | m3 | 34.77
26.04.03 | CIMBRAMENTO DE PASSAGEM SEC. GALERIA RET | m3 | 28.06
26.04.04 | CIMBRAMENTO METALICO P/ PONTES E VIADUTO | m3 | 44.05
26.04.05 | ANDAIME DE MADEIRA | m3 | 10.92
26.04.06 | ANDAIME TUBULAR | m3 | 15.75
26.05.01 | FORMA PLANA PARA CONC. ARMADO COMUM | m2 | 59.73
26.05.02 | FORMA PLANA P/CONC.PROTEND.OU APARENTE | m2 | 69.22
26.05.03 | FORMAS SEM REAPROVEITAMENTO | m2 | 71.95
26.05.04 | FORMAS METALICAS ESPECIAL P/ VIGAS | m2 | 48.45
26.05.05 | FORMA CURVA PARA CONCRETO COMUM | m2 | 78.19
26.05.06 | FORMA CURVA PARA CONCRETO APARENTE | m2 | 82.73
26.06.01 | BARRA DE ACO CA-25 | kg | 7.47
26.06.02 | BARRA DE ACO CA-50 | kg | 7.47
26.06.03 | BARRA DE ACO CA-60 | kg | 8.52
26.06.04 | ACO PARA CONCRETO PROTENDIDO | kg | 16.01
26.06.05 | TELA METALICA | kg | 7.07
26.06.06 | ACO ST 85/105 | kg | 26.89
26.07.02 | AP.ANC.P/CABOS PROTEN.ATIV. 12FIOS-8MM | un | 641.29
26.07.03 | AP.ANC.P/CABOS PROTEN.ATIV. 4FIOS-12,7MM | un | 506.5
26.07.04 | AP.ANC.P/CABOS PROTEN.ATIV. 6FIOS-12,7MM | un | 707.37
26.07.05 | AP.ANC.P/CABOS PROTEN.ATIV.12FIOS-12,7MM | un | 1474.05
26.07.06 | AP.ANC.P/CABOS PROTEN.ATIV.19FIOS-12,7MM | un | 2446.67
26.07.07 | AP.ANC.P/CABOS PROTEN.ATIV.22FIOS-12,7MM | un | 3136.24
26.07.09 | AP.ANC.P/CABOS PROTEN.PASS. 4FIOS-12,7MM | un | 87.44
26.07.10 | AP.ANC.P/CABOS PROTEN.PASS. 6FIOS-12,7MM | un | 113.85
26.07.12 | AP.ANC.P/CABOS PROTEN.PAS. 19FIOS-12,7MM | un | 916.58
26.07.13.01 | APARELHO DE ANCORAGEM ATIVO DE 4 FIOS DE Ã 5/8" (15,2MM) | un | 688.08
26.07.13.02 | APARELHO DE ANCORAGEM ATIVO DE 12 F-5/8" (15,2MM) | un | 2225.96
26.07.13.03 | APARELHO DE ANCORAGEM ATIVO 15 FIOS DE Ã 5/8" (15,2MM) | un | 3041.02
26.07.13.04 | APARELHO DE ANCORAGEM ATIVO DE 19 FIOS DE Ã 5/8" (15,2MM) | un | 3629.55
26.07.13.05 | APARELHO DE ANCORAGEM ATIVO DE 7 FIOS DE 5/8" (15,2MM) | un | 63.87
26.08.01 | APARELHO DE APOIO NEOPRENE FRETADO | dm3 | 63.92
26.08.03 | ARTICULACAO DE CONCRETO TIPO"FREYSSINET" | dm2 | 5.18
26.09.01 | CONCRETO FCK 10MPA | m3 | 369.85
26.09.02 | CONCRETO FCK 15MPA | m3 | 399.09
26.09.03 | CONCRETO FCK 18MPA | m3 | 412.82
26.09.04 | CONCRETO FCK 20 MPA | m3 | 424.54
26.09.05 | CONCRETO FCK 25 MPA | m3 | 444.69
26.09.06 | CONCRETO FCK 30MPA | m3 | 469.41
26.09.07 | CONCRETO CICLOPICO | m3 | 334.31
26.09.09 | BOMBEAMENTO P/ CONC. QUALQUER RESIST. | m3 | 34.62
26.09.12 | CONCRETO FCK 35 MPA | m3 | 493.44
26.09.13 | CONCRETO FCK 40 MPA | m3 | 499.01
26.10.01 | JUNTA/RETRACAO C/LABIO POLIM.AB.15 ATE 40 MM | m | 504.9
26.10.02 | JUNTA/RETRACAO C/LABIO POLIM.AB.20 ATE 55 MM | m | 618.3
26.10.03 | JUNTA/RETRACAO C/LABIO POLIM.AB. 30 ATE 80 MM | m | 823.5
26.10.04 | JUNTA DE DILATACAO METALICA | m | 93.91
26.10.05 | JUNTAS DE DILATACAO METALICA C/NEOPRENE | m | 97.29
26.10.06 | FORNECIMENTO E APLICACAO DE JUNTA DE DILATACAO JJ-99120 OU T-110 OU SIMILAR. | m | 2362.5
26.11.02 | G.C. INTRANSPONIVEL TIPO II - DES.5307 | m | 421.65
26.11.03 | G.C. DE CONC.PRE PASSARELA - DES.5370 | m | 252.44
26.11.03.01 | PLACA PRE MOLDADA DE CONCRETO PARA GUARDA CORPO PP-DE-C04/021. | un | 165.95
26.11.03.02 | PLACA PRE MOLDADA DE CONCRETO PARA FIXACAO POSTE ILUMINACAO - PP-DE-C04/021. | un | 308.11
26.11.03.03 | LAN¸AMENTO DE PLACA PRE MOLDADA DE CONCRETO, ATE 1000 KG. | un | 52.01
26.11.03.04 | TELAMENTO METALICO PARA PASSARELA, CONFORME PP-DE-M09/001. | m | 1926.53
26.11.03.05 | GUARDA CORPO METALICO DE PASSARELA H=0,90M, CONFORME PP-DE-C04/029. | m | 630.22
26.11.03.06 | CORRIMAO METALICO D=2" PARA PASSARELA, CONFORME PP-DE-K00/004. | m | 142.47
26.11.04 | BARREIRA DE SEG.TIPO NEW JERSEY DES-5396 | m | 374.27
26.11.06 | BAR. DOU.FACE NEW JERSEY O.A.E.DES.5464 | m | 389.46
26.11.08 | BAR.COM PASSEIO P/ O.A.E.-DES.5397 | m | 346.46
26.12.01 | TUBO DE PVC PERFURADO OU NAO D=0,050M | m | 17.59
26.12.02 | TUBO DE PVC PERFURADO OU NAO D=0,075M | m | 19.63
26.12.03 | TUBO DE PVC PERFURADO OU NAO D=0,100M | m | 27.38
26.12.04 | TUBO DE PVC PERFURADO OU NAO D=0,150M | m | 50.32
26.13.01 | LANC.VIGA P<=50T-GUINDASTE AUTO P | un | 4530.59
26.13.02 | LANC.VIGA 50<P<=80 td < P GUIND.AUTO C T> | un | 5118.11
26.14.01 | ESGOTAMENTO CONTINUO AGUA | m3 | 1.52
26.14.02 | ESCORAMENTO VALAS/CAVAS P/FUND.CONTINUO | m2 | 68.69
26.14.03 | PAREDE ENSECADEIRA C/PRANCHA-ESP.0,050M | m2 | 166.89
26.14.04 | PAREDE ENSECADEIRA C/PRANCHA-ESP.0,075M | m2 | 328.45
26.15.01 | ENROCAMENTO PEDRA ARRUMADA | m3 | 168.34
26.15.02 | ENROCAMENTO PEDRA ARRUMADA E REJUNTADA | m3 | 253.31
26.15.03 | ENROCAMENTO PEDRA JOGADA | m3 | 110.92
26.16.01 | PROTECAO DE TALUDE COM BLOCO PRE-MOLDADO SEXTAVADO 30X30X5CM INTERTRAVADO. | m2 | 86.01
27.00.00 | RECUPERAÇÃO DE OBRAS DE ARTE ESPECIAIS
27.01.01 | REMOCAO MANUAL DE CONCRETO SEGREGADO | dm3 | 15.95
27.01.02 | DEMOLICAO DE CONCRETO SIMPLES | m3 | 119.1
27.01.03 | DEMOLICAO DE CONCRETO ARMADO | m3 | 223.31
27.01.04 | REMOCAO,CARGA E TRANSP.ENTULHO EM GERAL | t*km | 1
27.02.01 | APIC.MANUAL CONC.C/ELIMINACAO SUP.LISAS | m2 | 28.28
27.02.02 | LIMPEZA COM JATO D´AGUA S/SUP.DE CONC. | m2 | 2.99
27.02.03 | LIXAMENTO MANUAL DA SUPERFICIE DE CONCR. | m2 | 4.71
27.02.04 | JATEAMENTO DE CONCRETO COM AREIA | m2 | 49.55
27.02.05 | JATEAMENTO EM ESTR.CONCRETO COM AGUA | m2 | 3.59
27.02.06 | JATEAMENTO AO METAL QUASE BRANCO C/AREIA | m2 | 42.74
27.02.07 | JATEAMENTO AO METAL BRANCO COM AREIA | m2 | 69.94
27.02.08 | LIMPEZA MANUAL COM ESCOVA DE ACO P/ ACO | m | 3.69
27.02.09 | LIMPEZA MANUAL C/ESCOVA ACO P/CONCRETO | m2 | 5.03
27.03.01 | ANDAIME DE MADEIRA | m3 | 10.92
27.03.02 | ANDAIME TUBULAR | m3 | 15.75
27.03.03.01 | EXECUCAO DE ANDAIME SUSPENSO AREA MAXIMA DE 560 M2. | m2 | 34.75
27.03.03.02 | DESMOB. DESLOCAMENTO, MONTAGEM E FURO NO CONCRETO PARA ANDAIME SUSPENSO. | m2 | 30.64
27.04.01 | FURO NO CONCRETO D=1" PROFUND.DE 5CM | un | 6.39
27.04.02 | FURO NO CONCRETO D=1" PROFUND.DE 15CM | un | 15.98
27.04.03 | FURO NO CONCRETO D=1" PROFUND. DE 30CM | un | 31.94
27.04.04 | FURO NO CONCRETO D=3/4" PROFUND.DE 5CM | un | 5.26
27.04.05 | FURO NO CONCRETO D=3/4" PROFUND.DE 15CM | un | 13.13
27.04.06 | FURO NO CONCRETO D=3/4" PROFUND.DE 30CM | un | 26.26
27.04.07 | FURO NO CONCRETO D=1/2" PROFUND.DE 5CM | un | 4.26
27.04.08 | FURO NO CONCRETO D=1/2" PROFUND.DE 15CM | un | 10.65
27.04.09 | FURO NO CONCRETO D=1/2" PROFUND.DE 30CM | un | 21.3
27.04.10 | FURO NO CONCRETO D=3/8" PROFUND.DE 5CM | un | 3.13
27.04.11 | FURO NO CONCRETO D=3/8" PROFUND.DE 15CM | un | 7.81
27.04.12 | FURO NO CONCRETO D=3/8" PROFUND.DE 30CM | un | 15.61
27.05.01 | FORMA PLANA P/CONC.ARMADO COMUM | m2 | 59.73
27.05.02 | FORMA PLANA P/CONC.PROTEND.OU APARENTE | m2 | 69.22
27.05.03 | FORMAS METALICAS PARA CONCRETO | m2 | 48.45
27.06.01 | BARRA DE ACO CA-25 | kg | 7.47
27.06.02 | BARRA DE ACO CA-50 PARA RECUPERACAO ESTRUTURAL | kg | 7.47
27.06.03 | BARRA DE ACO CA-60 | kg | 8.52
27.06.04 | ACO PARA CONCRETO PROTENDIDO | kg | 16.01
27.06.05 | TELA METALICA | kg | 7.07
27.06.06 | SUBSTITUICAO DE ACO DA ARMADURA | kg | 14.33
27.06.07 | RETIRADA DA ARMADURA CORROIDA | kg | 5.48
27.06.08 | ACO P/ CONCRETO PROTENDIDO ST 85/105 | kg | 26.89
27.06.09 | EMENDA DE BARRA DE ACO COM LUVA PRENSADA D=12MM | un | 28.06
27.06.10 | EMENDA DE BARRA DE ACO COM LUVA PRENSADA D=16MM | un | 33.04
27.06.11 | EMENDA DE BARRA DE ACO COM LUVA PRENSADA D=20MM | un | 42.9
27.06.12 | EMENDA DE BARRA DE ACO COM LUVA PRENSADA D=25MM | un | 66.3
27.06.13 | EMENDA DE BARRA DE ACO COM ROSCA D=12MM | un | 28.69
27.06.14 | EMENDA DE BARRA DE ACO COM ROSCA D=16MM | un | 39.62
27.06.15 | EMENDA DE BARRA DE ACO COM ROSCA D=20MM | un | 54.91
27.06.16 | EMENDA DE BARRA DE ACO COM ROSCA D=25MM | un | 83.6
27.06.17 | CHUMBAMENTO BARRAS C/RESINA EPOX.INJ. | kg | 36.76
27.07.02 | AP.ANC.P/CABOS PROTEN. ATIVA 12FIOS-8MM | un | 641.29
27.07.03 | AP.ANC.P/CABOS PROTEN.ATIV.04FIOS-12,7MM | un | 506.5
27.07.04 | AP.ANC.P/CABOS PROTEN.ATIV. 6FIOS-12,7MM | un | 707.37
27.07.05 | AP.ANC.P/CABOS PROTEN.ATIV.12FIOS-12,7MM | un | 1474.05
27.07.06 | AP.ANC.P/CABOS PROTEN.ATIV.19FIOS-12,7MM | un | 2446.67
27.07.07 | AP.ANC.P/CABOS PROTEN.ATIV.22FIOS-12,7MM | un | 3136.24
27.07.09 | AP.ANC.P/CABOS PROTEN.PASS. 4FIOS-12,7MM | un | 87.44
27.07.10 | AP.ANC.P/CABOS PROTEN.PASS. 6FIOS-12,7MM | un | 113.85
27.07.12 | AP.ANC.P/CABOS PROTEN.PAS. 19FIOS-12,7MM | un | 916.58
27.07.13.01 | APARELHO DE ANCORAGEM ATIVO DE 4 FIOS DE Ã 5/8" (15,2MM) | un | 688.08
27.07.13.02 | APARELHO DE ANCORAGEM ATIVO DE 12 FIOS DE 5/8" (15,2MM) | un | 2225.96
27.07.13.03 | APARELHO DE ANCORAGEM ATIVO DE 15 FIOS DE Ã 5/8" (15,2MM) | un | 3041.02
27.07.13.04 | APARELHO DE ANCORAGEM ATIVO DE 19 FIOS DE Ã 5/8" | un | 3629.55
27.08.01 | SUBSTIT.APARELHO APOIO NEOPRENE FRETADO | dm3 | 111.75
27.09.01 | CONCRETO FCK 10MPA | m3 | 369.85
27.09.02 | CONCRETO FCK 15MPA | m3 | 399.09
27.09.03 | CONCRETO FCK 18MPA | m3 | 412.82
27.09.04 | CONCRETO FCK 20MPA | m3 | 424.54
27.09.05 | CONCRETO FCK 25MPA | m3 | 444.69
27.09.07 | CONCRETO FCK 30MPA | m3 | 469.41
27.09.08 | CONCRETO CICLOPICO | m3 | 334.31
27.09.09 | CONCRETO PROJETADO,MEDIDO NA SECAO | m3 | 1001.57
27.09.10 | BOMBEAMENTO P/CONC. QUALQUER RESIST. | m3 | 34.62
27.09.11 | CONCRETO GROUT ALTA RESISTENCIA | dm3 | 8.18
27.09.12 | ENCHIMENTO COM CONCRETO CELULAR | m3 | 503.74
27.09.13 | CONCRETO FCK 12MPA | m3 | 387.62
27.09.15 | CONCRETO FCK 35MPA | m3 | 493.44
27.09.16 | CONCRETO FCK 40MPA | m3 | 499.01
27.10.01 | JUNTA/RETRACAO C/LABIO POLI.AB.15ATE40MM | m | 532.94
27.10.02 | JUNTA/RETRACAO C/LABIO POLI.AB.20ATE55MM | m | 646.34
27.10.03 | JUNTA/RETRACAO C/LABIO POLI.AB.30ATE80MM | m | 851.54
27.10.04 | SUBSTITUICAO DE JUNTA METALICA | m | 155.68
27.11.01 | PREPARACAO E APLICACAO DE ARGAMASSA | m3 | 1157.31
27.11.02 | ADESIVO EPOXI P/TRI.(INCL.FUROS E MANG.) | kg | 194.13
27.11.03 | INJECAO DE CALDA DE CIMENTO | kg | 1.86
27.11.05 | INJECAO DE CALDA DE CIMENTO EM BAINHAS | kg | 1.86
27.11.09 | ARGAMASSA DE CIMENTO E AREIA TRACO 1:6 | m3 | 1133.31
27.11.10 | ARGAMASSA CIMEN.E AREIA TRAC.1:3 ESP 2CM | m2 | 24.9
27.12.01 | TUBO DE PVC PERFURADO OU NAO D=0,050M | m | 17.59
27.12.02 | TUBO DE PVC PERFURADO OU NAO D=0,075M | m | 19.63
27.12.03 | TUBO DE PVC PERFURADO OU NAO D=0,10M | m | 27.38
27.12.04 | TUBO DE PVC PERFURADO OU NAO D=0,15M | m | 50.32
27.13.02 | ADITIVO SUPER PLASTIFICANTE | kg | 7.19
27.13.03 | ADITIVO SUPER FLUIDIFICANTE | kg | 4.84
27.13.04 | ADITIVO ACELERADOR DE PEGA | kg | 4.21
27.13.05 | ADITIVO RETARDADOR DE PEGA | kg | 5.77
27.14.02 | PINT.C/VERNIZ POLIURETANO INCOLOR-3DEMAO | m2 | 39.77
27.14.03 | PINTURA A BASE DE EPOXI - 2DEMAOS | m2 | 34.46
27.14.04 | PINTURA ACRILICA - 2DEMAOS | m2 | 20.9
27.14.05 | PINTURA A BASE DE ESMALTE SINTETICO 3 DEMAOS, SENDO UMA DEMAO FUNDO OXIDO FERRO | m2 | 27.55
27.16.01 | APLICACAO MANUAL E PREPARO DE PASTA PARA ESTUCAMENTO EM OAE, SEM PINTURA. | m2 | 10.4
27.18.01 | ATERRO SOLO COM 3% DE CIMENTO C/PULVE. | m3 | 39.11
28.00.00 | SINALIZAÇÃO E ELEMENTOS DE SEGURANÇA
28.01.04.01 | FORN. E TRANSPORTE DE PLACA DE ACO GT+GT | m2 | 516.13
28.01.05.01 | FORN. E TRANSPORTE DE PLACA DE ACO GT+AI | m2 | 609.46
28.01.07.01 | FORN. E TRANSPORTE DE PLACA MOD.ALUMINIO GT+GT | m2 | 712.18
28.01.08.01 | FORN. E TRANSPORTE DE PLACA DE ALUMINIO GT+AI | m2 | 820.48
28.01.24.01 | COLOCACAO DE PLACA EM SUPORTE DE MADEIRA - SOLO | m2 | 52.64
28.01.25.01 | COLOCACAO DE PLACA AEREA EM PORTICOS OU SEMI-PORTICO | m2 | 71.93
28.01.26.01 | RETIRADA DE PLACA DE SOLO EM SUPORTE DE MADEIRA OU METALICO | m2 | 39.48
28.01.27.01 | RETIRADA DE PLACA AEREA | m2 | 53.02
28.02.01.01 | FORN.,TRANSP.E FIXACAO DE PORTICO TUB.MET.VAO DE 15,20M | un | 39749.4
28.02.02.01 | FORN., TRANSP. E FIXACAO DE PORTICO TUB. MET. VAO DE 18,80M | un | 45360
28.02.03.01 | FORN., TRANSP. E FIXACAO DE PORTICO TUB. MET. COM VAO DE 22,40M | un | 50100
28.02.04.01 | FORN., TRANSP. E FIX. DE SEMI-PORT TUB. EM BALANCO VAO DE 5,10M | un | 19361.66
28.02.05.01 | FORN., TRANSP. E FIX. DE SEMI-PORT TUB. EM BALANCO VAO DE 8,60M | un | 21600
28.02.06.01 | FORN., TRANSP. E FIX. DE SEMI-PORT TUB. EM BALANCO DUPLO 5,10M | un | 27754.65
28.02.07.01 | FORN., TRANSP. E FIX. DE SEMI-PORT TUB. EM BALANCO DUPLO 8,60M | un | 36214.03
28.03.02 | SINALIZ.HOR.C/RESINA VINILICA OU ACRILI. | m2 | 21.49
28.03.03 | SINALIZ.HOR. C/TERMOPLAST. HOT-SPRAY | m2 | 47.71
28.03.04 | SINALIZ.HOR. C/TERMOPLAST.SPRAY-C/VISIB. | m2 | 53.88
28.03.05 | SINALIZ.HOR.C/TERMOPLAST EXTRUDADO | m2 | 59.31
28.03.05.01 | SINALIZACAO HORIZONTAL COM TERMOPLASTICO DE ALTO RELEVO | m2 | 115.57
28.03.06 | SINALIZ.HOR.TINTA P/ POUCO TRAFEGO | m2 | 14.14
28.03.07 | SINALIZ.HOR.ACRILICA BASE AGUA | m2 | 18.54
28.03.08 | SINALIZ.HOR. ACRILICA BASE AGUA C/VISIB. | m2 | 22.02
28.03.09 | TACHA MONODIRECIONAL C/ REFLETIVO VIDRO | un | 23.67
28.03.09.01 | TACHA BIDIRECIONAL C/ REFL. DE VIDRO . | un | 29.47
28.03.10 | MINI TACHAO MONODIRECIONAL REFL. VIDRO | un | 42.32
28.03.10.01 | MINI TACHAO BIDIRECIONAL REFL. VIDRO | un | 44.02
28.03.11 | TACHAO MONODIRECIONAL REFLETIVO DE VIDRO | un | 47.14
28.03.12 | TACHAO BIDIRECIONAL REFLETIVO DE VIDRO | un | 54.04
28.03.13 | TACHA MONODIRECIONAL REFLETIVO PLASTICO | un | 14.11
28.03.14 | TACHA BIDIRECIONAL REFLETIVO PLASTICO | un | 15.65
28.03.15 | TACHA MONODIRECIONAL REFL. PRISMATICO | un | 22.67
28.03.16 | TACHA BIDIRECIONAL REFL.PRISMATICO | un | 23.07
28.04.18 | FORN. E INSTAL. DE BALIZADOR LAT. DE SOLO BIREFLETIVO AI | un | 120.85
28.05.01 | DEFENSA-MALEAVEL SIMPLES | m | 368.23
28.05.02 | DEFENSA-MALEAVEL DUPLO | m | 468.07
28.05.03 | DEFENSA-MALEAVEL SIMPLES-IMPLANTACAO | m | 48.48
28.05.04 | DEFENSA-MALEAVEL DUPLO-IMPLANTACAO | m | 72.72
28.05.05 | DEFENSA SEMI_MALEAVEL SIMPLES_FORNECIMEN | m | 244.9
28.05.06 | DEFENSA SEMI-MALEAVEL SIMPLES-INSTALACAO | m | 28.72
28.06.02 | G.C.INTRANSPONIVEL TIPO II - DES.5307 | m | 421.65
28.06.03 | G.C.DE CONC.PRE-PASSARELA-DES.5370 | m | 252.44
28.06.03.01 | GUARDA CORPO DE CONCRETO P/ PASSARELA - DES. PP-C04/812 (DERSA) | m | 337.35
28.06.04 | BARREIRA DE SEG.TIPO NEW JERSEY DES-5396 | m | 374.27
28.06.06 | BAR.DOUBLE FACE NEW J. O.A.E. DES.5464 | m | 389.46
28.06.08 | BAR.COM PASSEIO P/O.A.E.-DES.5397 | m | 346.46
28.06.10 | SUPORTE MADEIRA TRATADA 0,10X0,10M | m | 64.99
28.06.10.01 | RETIRADA DE SUPORTE DE MADEIRA TRATADA | m | 8.33
28.06.11 | SUPORTE DE PERFIL METALICO GALVANIZADO. | kg | 19.81
28.06.12 | SUPORTE TUBULAR GALVANIZADO 2 1/2" | m | 76.89
28.06.13.01 | BARREIRA RIGIDA MOLD. IN LOCO (DUPLA FACE)-EXTRUDADA-DES.PP-CO5/003-5564A | m | 188.8
28.06.17 | BARREIRA RIGIDA DE CONCRETO ARMADO SIMPLES BAIXA NBR 14.885 | m | 198.7
28.06.18 | BARREIRA RIGIDA DE CONCRETO ARMADO SIMPLES ALTA NBR 14.885 | m | 263.57
28.06.19 | BARREIRA RIGIDA DE CONCRETO ARMADO DUPLA BAIXA NBR 14.885 | m | 235.09
28.06.20 | BARREIRA RIGIDA DE CONCRETO ARMADO DUPLA ALTA NBR 14.885 | m | 352.04
28.06.21 | BARREIRA RIGIDA DE CONCRETO ARMADO DUPLA ASSIMETRICA NBR 14.885 | m | 330.88
28.06.22 | BARREIRA DUPLA PRE-MOLDADA REMOVIVEL | un | 760.64
28.06.23 | TERMINAIS DEFLEXAO - BARREIRA SIMPLES BAIXA - OP-06-26 | un | 415.42
28.06.24 | TERMINAIS DEFLEXAO - BARREIRA SIMPLES ALTA - OP-06-26 | un | 885.97
28.06.25 | TERMINAIS RETO - BARREIRA SIMPLES BAIXA - OP-06-26 | un | 1244.21
28.06.26 | TERMINAIS RETO - BARREIRA SIMPLES ALTA - OP-06-26 | un | 1669.94
28.06.27 | TERMINAIS RETO - BARREIRA DUPLA BAIXA - OP-06-26 | un | 1545.44
28.06.28 | TERMINAIS RETO - BARREIRA DUPLA ALTA - OP-06-26 | un | 2048.89
28.06.29 | GUARDA CORPO DE CONCRETO TIPO DERSA | m | 716.97
28.07.01 | BROCA DE CONCRETO ARMADO D=20,00CM | m | 37.4
28.07.02 | BROCA DE CONCRETO ARMADO, D=25,00CM | m | 57.51
28.07.03 | BROCA DE CONCRETO ARMADO D=15,00CM | m | 21.69
28.08.01.01 | CONFECCAO, MONTAGEM E INSTALACAO DE PLACA INSTITUCIONAL | m2 | 122.18
28.08.02.01 | MANUTENCAO DE PLACA INSTITUCIONAL | m2 x mes | 25.63
28.09.01 | REMOCAO DE PINTURA ACRILIC. DEMARC. DE VIA POR PROCESSO MANUAL | m2 | 34.76
28.09.02 | REMOCAO DE PINTURA TERMOPL. DEMARC. DE VIA - GRANALHA DE ACO | m2 | 70.27
28.10.01 | FORN./INSTAL. BALIZ.(CATADIOPTRICO) P/DEF. MET. C/PELICULA GT+GT, CONF.OP-06-05 | un | 22.41
28.10.02 | FORN./INSTAL. BALIZ. (CATADIOPTRICO) P/BAR. RIGIDA C/PEL. GT+GT, CONF. OP-06-05 | un | 22.96
28.12.01 | PINTURA ANTI PICHACAO A BASE DE AGUA PARA PLACA DE SINALIZACAO | m2 | 42.47
28.12.02 | PINTURA ANTI-PICHACAO A BASE DE AGUA PARA CONCRETO APARENTE | m2 | 62.43
30.00.00 | SERVIÇOS DE PROTEÇÃO AO MEIO AMBIENTE
30.01.01 | GRAMA EM PLACA SEM ADUBO | m2 | 5.26
30.01.02 | GRAMA PLACA COM ADUBO | m2 | 6.02
30.01.03 | GRAMA MUDA SEM ADUBO | m2 | 4
30.01.04 | GRAMA MUDA COM ADUBO | m2 | 4.65
30.01.05 | PLANTIO LEGUM.SEMENTES SEM ADUBO | m2 | 0.53
30.01.06 | PLANTIO LEGUM.SEMENTES COM ADUBO | m2 | 1.01
30.01.07 | PLANTIO DE GRAMA PROC.HIDROSSEMEADURA | m2 | 3.38
30.01.08 | IRRIGACAO DE REVESTIMENTO VEGETAL | m2 | 0.15
30.01.09 | GRAMA ARMADA TELA VEGETAL | m2 | 16.9
30.01.10 | ROCADA MANUAL | ha | 2247.58
30.01.11 | ROCADA MECANIZADA | ha | 824.8
30.01.12 | CAPINA MANUAL,INCL.AMONT.CARGA/DESC. | ha | 3994.46
30.01.21 | PLANTIO DE ARBUSTOS | un | 16.85
30.01.22 | PLANTIO DE ARVORES | un | 44.19
30.01.30 | PLANTIO DE GRAMINEAS SEMENTE TELA BIODEG | m2 | 9.14
30.01.40.01 | PLANTIO COM ESSENCIAS FLORESTAIS NATIVAS | ha | 8613.5
30.01.40.02 | MANUTENCAO DO PLANTIO COM ESSENCIAS FLORESTAIS NATIVAS | ha x mes | 407.32
30.02.02.01 | ALAMBRADO COM TELA 15X5 E ESTICADOR | m2 | 44.9
30.02.02.02 | CERCA DE FECHAMENTO C/TELA PVC E ARAME FARPADO, DES. SP-088-032.051-020-S09/001 | m | 52.03
30.02.04 | CERCA DE ARAME DE ACO OVALADO - 4 FIOS | m | 9.81
30.03.01 | PROJETO DE PLANTIO COM ESSENCIAS FLORESTAIS NATIVAS | un | 1448.12
34.00.00 | SERVIÇOS TERCEIRIZADOS
34.03.01 | LIMPEZA DE AREAS INT.PISOS ACARPETADOS | m2 x mes | 2.91
34.03.02 | LIMPEZA DE AREAS INTERNAS E PISOS FRIOS | m2 x mes | 2.91
34.03.03 | LIMPEZA DE AREAS INTERNAS LABORATORIOS | m2 x mes | 4.86
34.03.04 | LIMPEZA DE AREAS INT.ALMOXARIF.E GALPOES | m2 x mes | 1.19
34.03.05 | LIMPEZA DE AREAS INTERNAS OFICINAS | m2 x mes | 1.46
34.03.06 | LIMPEZA AREAS EXT.PISOS PAV.E TERRA | m2 x mes | 2
34.03.07 | LIMP.EXT.PAT.E AREAS VERDES - ALTA FREQ. | m2 x mes | 0.26
34.03.08 | LIMP.EXT.PAT.E AREAS VERDES - MEDIA FREQ | m2 x mes | 0.13
34.03.09 | LIMP.EXT.PAT.E AREAS VERDES - BAIXA FREQ | m2 x mes | 0.06
34.03.10 | VIDROS EXTERNOS C/EXP.RISCO TRIMESTR. | m2 x mes | 1.01
34.03.11 | VIDROS EXTERNOS S/EXP.RISCO - TRIMESTR. | m2 x mes | 0.78
34.03.12 | VIDROS EXTERNOS C/EXP.RISCO - SEMESTRAL | m2 x mes | 0.84
34.03.13 | VIDROS EXTERNOS S/EXP.RISCO - SEMESTRAL | m2 x mes | 0.72
34.04.02 | VIG.44H SEM. DIURNO | postoxdia | 126.35
34.04.04 | VIG.12H DIURNO DE SEGUNDA A DOMINGO | postoxdia | 164.99
34.04.06 | VIG.12H NOTURNO DE SEGUNDA A DOMINGO | postoxdia | 186.87
34.05.02 | PORT.44H SEM.DIURNO DE SEG./SEXTA-FEIRA | postoxdia | 70.24
34.05.04 | PORT.12H DIARIAS DIURNO DE SEG./SEXTA-FEIRA | postoxdia | 102.11
34.05.06 | PORT.8H DIURNO DE SEGUNDA A DOMINGO | postoxdia | 66.5
34.05.08 | PORT.24 DIUTURNO DE SEGUNDA A DOMINGO | postoxdia | 205.7
34.07.01.01 | MEDICO SUPERVISOR | hora | 107.2
34.07.01.02 | PARAMEDICO | hora | 28.09
34.08.27.01 | ESTUDO HIDROLOGICO E APROV. DO DAEE | un | 8890.5
34.08.27.02 | ESTUDO, REG. AMBIENTAL E APROV. DEPRN | un | 6445.2
34.08.27.03 | ELABORACAO DE EVI E APROVACAO DE IMPLANTACAO DO EMPREENDIMENTO NO DAEE. | un | 4955.87
34.08.27.04 | DIREITO DE USO DO RECURSO HIDRICO EM TRAVESSIAS / DAEE | un | 235.98
34.09.01 | EQUIPE DE MERGULHO COM FILMAGEM | equipe.dia | 2038.2
34.09.02 | EQUIPE DE MERGULHO SEM FILMAGEM | equipe.dia | 1087.03
35.00.00 | EQUIPE DE PROJETO, GERENCIAMENTO, MEIO AMBIENTE E OBRA
35.03.01 | ADVOGADO JUNIOR | hora | 68.61
35.03.02 | ADVOGADO PLENO | hora | 83.18
35.03.03 | ADVOGADO SENIOR | hora | 170.43
35.03.04 | ANALISTA DE SISTEMA JUNIOR | hora | 50.1
35.03.05 | ANALISTA DE SISTEMA PLENO | hora | 71.7
35.03.06 | ANALISTA DE SISTEMA SENIOR | hora | 98.07
35.03.07 | ARQUITETO JUNIOR | hora | 65.85
35.03.08 | ARQUITETO PLENO | hora | 82.96
35.03.09 | ARQUITETO SENIOR | hora | 123.49
35.03.10 | AUXILIAR DE ESCRITORIO | hora | 16.67
35.03.11 | AUXILIAR DE LABORATORIO | hora | 15.23
35.03.12 | AUXILIAR DE TOPOGRAFIA | hora | 15.13
35.03.13 | AUXILIAR TECNICO | hora | 27.29
35.03.14 | CHEFE DE ESCRITORIO | hora | 56.36
35.03.15 | CONSULTOR | hora | 361.75
35.03.16 | CONSULTOR B | hora | 256.23
35.03.17 | CONSULTOR C | hora | 196.16
35.03.18 | CONSULTOR INTERNACIONAL | hora | 361.75
35.03.19 | CONSULTOR JURIDICO | hora | 361.75
35.03.20 | COORDENADOR | hora | 183.24
35.03.21 | CADISTA | hora | 33.88
35.03.22 | CADISTA CALCULISTA | hora | 29.24
35.03.23 | CADISTA / CALCULISTA I | hora | 33.22
35.03.24 | CADISTA / CALCULISTA II | hora | 37.23
35.03.25 | CADISTA / CALCULISTA III | hora | 47.47
35.03.26 | DIGITADOR | hora | 14.64
35.03.27 | ECONOMISTA JUNIOR | hora | 61.03
35.03.28 | ECONOMISTA PLENO | hora | 81.07
35.03.29 | ECONOMISTA SENIOR | hora | 114
35.03.30 | ENGENHEIRO JUNIOR | hora | 69.41
35.03.31 | ENGENHEIRO PLENO | hora | 113.33
35.03.32 | ENGENHEIRO SENIOR | hora | 129.47
35.03.33 | ESPECIALISTA EM TREINAMENTO PLENO | hora | 72.27
35.03.34 | ESPECIALISTA EM TREINAMENTO SENIOR | hora | 104.42
35.03.35 | FISCAL DE OBRAS | hora | 37.5
35.03.36 | GEOLOGO JUNIOR | hora | 68.91
35.03.37 | GEOLOGO PLENO | hora | 81.94
35.03.38 | GEOLOGO SENIOR | hora | 115.26
35.03.39 | LABORATORISTA | hora | 29.35
35.03.40 | MENSAGEIRO | hora | 12.83
35.03.41 | MOTORISTA | hora | 19.37
35.03.42 | NIVELADOR | hora | 22.27
35.03.43 | PROGRAMADOR DE COMPUTADOR JUNIOR | hora | 36.11
35.03.44 | PROGRAMADOR DE COMPUTADOR PLENO | hora | 47
35.03.45 | PROGRAMADOR DE COMPUTADOR SENIOR | hora | 56.68
35.03.46 | PROJETISTA A / ASSISTENTE TECNICO I | hora | 63.82
35.03.47 | PROJETISTA B / ASSISTENTE TECNICO II | hora | 70.52
35.03.48 | PROJETISTA C / ASSISTENTE TECNICO III | hora | 127.21
35.03.49 | SECCIONISTA | hora | 43.34
35.03.50 | SECRETARIA | hora | 32.25
35.03.51 | TOPOGRAFO | hora | 53.06
35.04.01 | ADVOGADO JUNIOR TEMPORARIO | hora | 41.29
35.04.02 | ADVOGADO PLENO TEMPORARIO | hora | 50.06
35.04.03 | ADVOGADO SENIOR TEMPORARIO | hora | 102.58
35.04.04 | ANALISTA DE SISTEMA JUNIOR TEMPORARIO | hora | 30.15
35.04.05 | ANALISTA DE SISTEMA PLENO TEMPORARIO | hora | 43.16
35.04.06 | ANALISTA DE SISTEMA SENIOR TEMPORARIO | hora | 59.03
35.04.07 | ARQUITETO JUNIOR TEMPORARIO | hora | 39.63
35.04.08 | ARQUITETO PLENO TEMPORARIO | hora | 49.93
35.04.09 | ARQUITETO SENIOR TEMPORARIO | hora | 74.33
35.04.10 | AUXILIAR DE ESCRITORIO TEMPORARIO | hora | 10.03
35.04.11 | AUXILIAR DE LABORATORIO TEMPORARIO | hora | 9.16
35.04.12 | AUXILIAR DE TOPOGRAFIA TEMPORARIO | hora | 9.11
35.04.13 | AUXILIAR TECNICO TEMPORARIO | hora | 16.42
35.04.14 | CHEFE DE ESCRITORIO TEMPORARIO | hora | 33.92
35.04.15 | CONSULTOR TEMPORARIO | hora | 217.74
35.04.16 | CONSULTOR B TEMPORARIO | hora | 154.22
35.04.17 | CONSULTO C TEMPORARIO | hora | 118.07
35.04.18 | CONSULTOR INTERNACIONAL TEMPORARIO | hora | 217.74
35.04.19 | CONSULTOR JURIDICO TEMPORARIO | hora | 217.74
35.04.20 | COORDENADOR TEMPORARIO | hora | 110.29
35.04.21 | CADISTA TEMPORARIO | hora | 20.39
35.04.22 | CADISTA CALCULISTA TEMPORARIO | hora | 17.6
35.04.23 | CADISTA / CALCULISTA I TEMPORARIO | hora | 19.99
35.04.24 | CADISTA / CALCULISTA II TEMPORARIO | hora | 22.41
35.04.25 | CADISTA / CALCULISTA III TEMPORARIO | hora | 28.57
35.04.26 | DIGITADOR TEMPORARIO | hora | 8.81
35.04.27 | ECONOMISTA JUNIOR TEMPORARIO | hora | 36.73
35.04.28 | ECONOMISTA PLENO TEMPORARIO | hora | 48.8
35.04.29 | ECONOMISTA SENIOR TEMPORARIO | hora | 68.61
35.04.30 | ENGENHEIRO JUNIOR TEMPORARIO | hora | 41.78
35.04.31 | ENGENHEIRO PLENO TEMPORARIO | hora | 68.21
35.04.32 | ENGENHEIRO SENIOR TEMPORARIO | hora | 77.92
35.04.33 | ESPECIALISTA EM TREINAMENTO PLENO TEMPORARIO | hora | 43.5
35.04.34 | ESPECIALISTA EM TREINAMENTO SENIOR TEMPORARIO | hora | 62.85
35.04.35 | FISCAL DE OBRA TEMPORARIO | hora | 22.57
35.04.36 | GEOLOGO JUNIOR TEMPORARIO | hora | 41.47
35.04.37 | GEOLOGO PLENO TEMPORARIO | hora | 49.32
35.04.38 | GEOLOGO SENIOR TEMPORARIO | hora | 69.37
35.04.39 | LABORATORISTA TEMPORARIO | hora | 17.66
35.04.40 | MENSAGEIRO TEMPORARIO | hora | 7.72
35.04.41 | MOTORISTA TEMPORARIO | hora | 11.66
35.04.42 | NIVELADOR TEMPORARIO | hora | 13.4
35.04.43 | PROGRAMADOR DE COMPUTADOR JUNIOR TEMPORARIO | hora | 21.74
35.04.44 | PROGRAMADOR DE COMPUTADOR PLENO TEMPORARIO | hora | 28.29
35.04.45 | PROGRAMADOR DE COMPUTADOR SENIOR TEMPORARIO | hora | 34.11
35.04.46 | PROJETISTA A / ASSISTENTE TECNICO I TEMPORARIO | hora | 38.41
35.04.47 | PROJETISTA B / ASSISTENTE TECNICO II TEMPORARIO | hora | 42.45
35.04.48 | PROJETISTA C / ASSISTENTE TECNICO III TEMPORARIO | hora | 76.57
35.04.49 | SECCIONISTA TEMPORARIO | hora | 26.09
35.04.50 | SECRETARIA TEMPORARIO | hora | 19.41
35.04.51 | TOPOGRAFO TEMPORARIO | hora | 31.94
37.00.00 | CONSERVAÇÃO RODOVIÁRIA
37.01.01 | REPARO TOTAL DE CERCA | m | 21.5
37.01.02 | REPARO PARCIAL DE CERCA - MOURAO | m | 16.45
37.01.03 | REPARO PARCIAL DE CERCA-ARAME | m | 2.79
37.01.04 | LIMPEZA DE DRENAGEM DA PLATAFORMA | m | 0.74
37.01.05 | LIMPEZA DE DRENAGEM FORA DA PLATAFORMA | m | 0.89
37.01.06 | LIMPEZA DE BUEIROS DIAMETRO ATE 60CM | m | 27.88
37.01.07 | LIMPEZA DE BUEIROS DIAMETRO ATE 80CM | m | 35.34
37.01.08 | LIMPEZA DE BUEIROS DIAMETRO ATE 100CM | m | 36.87
37.01.09 | LIMPEZA DE BUEIROS DIAMETRO ATE 120CM | m | 39.27
37.01.10 | LIMPEZA DE BUEIROS DIAMETRO ATE 150CM | m | 41.5
37.01.11 | LIMPEZA DE GALERIA | m | 36.23
37.01.12 | REPARO DRENAGEM SUPERFICIAL DE CONCRETO | m3 | 745.93
37.01.13 | DEMOLICAO OBRAS DE CONCRETO SIMPLES | m3 | 119.1
37.01.14 | DEMOLICAO OBRAS DE CONCRETO ARMADO | m3 | 223.31
37.01.15 | DEMOLICAO E RETIRADA DE GUARDA-CORPO | m3 | 186.32
37.01.16 | LIMPEZA DE PLACA | m2 | 5.54
37.01.17 | LIMPEZA TACHA REFLETIVA MONO/BIDIREC | un | 1.44
37.01.18 | PINTURA DE CAIACAO 2 DEMAOS | m2 | 11.13
37.01.19 | LIMPEZA SUPERFICIAL CONCRETO | m2 | 4.89
37.01.20 | ALVENARIA DE 1 TIJOLO | m3 | 574.32
37.01.21 | RECOLHIMENTO DE ANIMAIS | equipe.hor | 53.93
37.01.22 | EQUIPE PARA SERVICOS CONSERVACAO | equip/dia | 1029.96
37.01.23 | TRANSPORTE DE PESSOAL | km | 0.94
37.01.24 | PINTURA LATEX ACRILICA | m2 | 17.78
37.02.01 | REPOSICAO DE REVEST.PRIMARIO NA PISTA | m3 | 72.31
37.02.02 | REPOSICAO REVEST.PRIMARIO ACOSTAMENTO | m3 | 72.31
37.02.03 | RECONFORMACAO DE PLATAFORMA | km | 283.64
37.02.04 | RECONFORMACAO DE ACOSTAMENTO | km | 98.72
37.02.05 | RECOMPOSICAO MANUAL DE ATERRO | m3 | 46.88
37.02.06 | RECOMPOSICAO MECANICA DE ATERRO | m3 | 15.27
37.02.07 | REMOCAO MANUAL DE BARREIRA | m3 | 29.16
37.02.08 | REMOCAO MECANICA DE BARREIRA | m3 | 23.18
37.02.10 | RETALUDAMENTO MECANICO 1A/2A CAT. | m3 | 39.09
37.02.11 | DEST.ARV.COM PERIMETRO MAIOR QUE 78CM | un | 20.22
37.02.12 | LIMP.TERRENO C/DEST.ARV.PERIMETRO<=78 | m2 | 0.59
37.02.13 | LIMP.TERRENO S/DESTOCAMENTO DE ARVORE | m2 | 0.24
37.02.14.01 | ESCAVACAO E CARGA DE MATERIAL DE 1/2A CATEGORIA | m3 | 4.04
37.02.17 | ESCAV.CARGA MATERIAL 2A.CAT.C/RIPPER | m3 | 5.48
37.02.18 | ESCAV.CARGA MATERIAL 2A.CAT.C/EXPLOSIVO | m3 | 16.2
37.02.19 | ESCAVACAO E CARGA MATERIAL DE 3A.CAT. | m3 | 26.18
37.02.20 | COMPACTACAO ATERRO MAIOR/IGUAL 95%PS | m3 | 3.37
37.02.21 | TRANSPORTE DE 1A/2A. CATEGORIA ATE 1KM | m3*km | 3.49
37.02.22 | TRANSPORTE DE 1A/2A. CATEGORIA ATE 2KM | m3*km | 2.05
37.02.23 | TRANSPORTE DE 1A/2A. CATEGORIA ATE 5KM | m3*km | 1.59
37.02.24 | TRANSPORTE DE 1A/2A. CATEGORIA ATE 10KM | m3*km | 1.33
37.02.25 | TRANSPORTE DE 1A/2A. CATEGORIA ATE 15KM | m3*km | 1.18
37.02.26 | TRANSPORTE DE 1A/2A. CATEGORIA ALEM 15KM | m3*km | 0.93
37.03.01 | REMENDO PRE-MISTURADO A QUENTE | m3 | 1030.45
37.03.02 | REMENDO PRE-MISTURADO A FRIO | m3 | 896.46
37.03.03 | REPARO EMERGENCIAL DE PAV.-TAPA BURACO | m3 | 651.14
37.03.03.01 | REPARO EMERGENCIAL DE PAV.-TAPA BURACO COM CBUQ E EQUIP. C/ SILO MOVEL TERMICO | m3 | 873.41
37.03.04 | REPARO DE BASE BRITA GRADUADA | m3 | 282.24
37.03.05 | SELAGEM DE TRINCA | litro | 5.73
37.03.06 | REPARO DE CONCRETO PORTLAND | m3 | 388.96
37.03.07 | ESCAVACAO P/ REFORCO DE SUB-LEITO | m3 | 4.26
37.03.08 | COMPACTACAO PARA REFORCO DE SUB-LEITO | m3 | 4.04
37.03.09 | PREPARO E MELHORAMENTO SUB-LEITO | m2 | 0.91
37.03.10 | SUB-BASE OU BASE BRITA GRAD.SIMPLES | m3 | 144.8
37.03.11 | IMPRIMADURA BET.IMPERMEABILIZANTE | m2 | 3.22
37.03.12 | IMPRIMADURA BETUMINOSA LIGANTE | m2 | 1.22
37.03.13 | TRATAMENTO SUPERF.C/LAMA ASFALTICA | m2 | 4.27
37.03.14 | CAMADA DE LAMA ASFALTICA GROSSA | m2 | 5.98
37.03.15 | CAMADA DE ROLAMENTO CBUQ - PANOS S/DOP | m3 | 671.67
37.03.16 | CAM.BASE/REGULARIZACAO DE PMF | m3 | 378.71
37.03.17 | CAPA SELANTE BETUMINOSA | m2 | 2.27
37.03.18 | FRESAGEM PAVIMENTO | m3 | 117.78
37.03.19 | IMPRIMADURA BET. AUXILIAR DE LIGACAO | m2 | 0.66
37.03.20 | REMOCAO CAMADA DE ROLAMENTO | m3 | 23.37
37.03.21 | TRATAMENTO SUPERFICIAL DUPLO | m3 | 355.43
37.03.22 | TRATAMENTO SUPERFICIAL TRIPLO | m3 | 395.93
37.03.23 | TRANSPORTE DE SOLO CIMENTO ATE 5 KM | m3*km | 2.07
37.03.24 | SUB-BASE OU BASE SOLO CIM. 7% - PULV. | m3 | 71.63
37.03.25 | SUB-BASE OU BASE SOLO CIM. 10% - PULV. | m3 | 100.08
37.04.01 | REPARO DE GUARDA CORPO METALICO | m | 93.28
37.04.02.01 | GUIA DE CONCRETO FCK 20 MPA | m3 | 633.52
37.04.03.01 | SARJETA DE CONCRETO FCK 20 MPA | m3 | 527.32
37.04.04 | ESCAVACAO MANUAL DE 1A/2A CATEGORIA | m3 | 37.82
37.04.05 | ESCAV.FUND.,BUEIRO OU DRENO S/EXPL.ATE2M | m3 | 43.65
37.04.06 | ACRESC.P/ESCAV. 1,5M PROF.,ALEM 2M | m3 | 9
37.04.07 | ESCAV.FUND.,BUEIRO OU DRENO C/EXPL.ATE2M | m3 | 138.73
37.04.08 | ACR.ESC.ENSEC.EXPL.C/1,5M PROF.ALEM 3M | m3 | 13.38
37.04.09 | COMPACTACAO MANUAL,REATERRO SOLO LOCAL | m3 | 17.12
37.04.10 | FORMA PLANA P/CONCRETO COMUM | m2 | 59.73
37.04.11 | FORMA PLANA PARA CONCRETO APARENTE | m2 | 69.22
37.04.12 | FORMA CURVA PARA CONCRETO COMUM | m2 | 78.19
37.04.13 | FORMA CURVA PARA CONCRETO APARENTE | m2 | 82.73
37.04.14 | BARRA DE ACO CA-25 | kg | 7.47
37.04.15 | BARRA DE ACO CA-50 | kg | 7.47
37.04.16 | BARRA DE ACO CA-60 | kg | 8.52
37.04.17 | CONCRETO FCK 10MPA | m3 | 369.85
37.04.18 | CONCRETO FCK 12MPA | m3 | 387.62
37.04.19 | CONCRETO FCK 15MPA | m3 | 399.09
37.04.20 | CONCRETO FCK 16MPA | m3 | 402.95
37.04.21 | CONCRETO FCK 18MPA | m3 | 412.82
37.04.22 | CONCRETO FCK 20MPA | m3 | 424.54
37.04.23 | CONCRETO FCK 25MPA | m3 | 444.69
37.04.24 | CONCRETO FCK 30MPA | m3 | 469.41
37.04.25 | CONCRETO FCK 35MPA | m3 | 493.44
37.04.26 | CONCRETO FCK 40MPA | m3 | 499.01
37.04.27 | CONCRETO CICLOPICO | m3 | 334.31
37.04.28 | BOMBEAMENTO P/CONC.QUALQUER RESIST. | m3 | 34.62
37.04.29 | ENROCAMENTO PEDRA ARRUMADA | m3 | 168.34
37.04.30 | ENROCAMENTO PEDRA ARRUMADA E REJUNTADA | m3 | 253.31
37.04.31 | ENROCAMENTO PEDRA JOGADA | m3 | 110.92
37.04.32 | TUBO CONCRETO D=0,40M PA-1 - FORNEC. | m | 80.93
37.04.33 | TUBO CONCRETO D=0,40M PA-2 - FORNEC. | m | 85.1
37.04.34 | TUBO CONCRETO D=0,50M PA-3 - FORNEC. | m | 143.12
37.04.35 | TUBO CONCRETO D=0,60M PA-1 - FORNEC. | m | 125.01
37.04.36 | TUBO CONCRETO D=0,60M PA-2 - FORNEC. | m | 135.77
37.04.37 | TUBO CONCRETO D=0,60M PA-3 - FORNEC. | m | 170.89
37.04.38 | TUBO CONCRETO D=0,60M PA-4 - FORNEC. | m | 185.19
37.04.39 | TUBO CONCRETO D=0,80M PA-1 - FORNEC. | m | 204.94
37.04.40 | TUBO CONCRETO D=0,80M PA-2 - FORNEC. | m | 222.28
37.04.41 | TUBO CONCRETO D=0,80M PA-3 - FORNEC. | m | 275.62
37.04.42 | TUBO CONCRETO D=0,80M PA-4 - FORNEC. | m | 298.28
37.04.43 | TUBO CONCRETO D=1,00M PA-1 - FORNEC. | m | 298
37.04.44 | TUBO CONCRETO D=1,20M PA-1 - FORNEC. | m | 438.15
37.04.45 | TUBO CONCRETO D=1,50M PA-1 - FORNEC. | m | 625.52
37.04.46 | TUBO CONCRETO D=0,40M ASSENTAMENTO | m | 33.9
37.04.47 | TUBO CONCRETO D=0,50M ASSENTAMENTO | m | 39.85
37.04.48 | TUBO CONCRETO D=0,60M ASSENTAMENTO | m | 45.11
37.04.49 | TUBO CONCRETO D=0,80M ASSENTAMENTO | m | 61.95
37.04.50 | TUBO CONCRETO D=1,00M ASSENTAMENTO | m | 76.25
37.04.51 | TUBO CONCRETO D=1,20M ASSENTAMENTO | m | 126.25
37.04.52 | TUBO CONCRETO D=1,50M ASSENTAMENTO | m | 191.97
37.04.53 | GABIAO TIPO CAIXA LARG.50CM - TELA GALV. | m3 | 324.84
37.04.54 | GABIAO TIPO COLCHAO ESPES.17CM-TELA GALV | m2 | 93.01
37.04.55 | GABIAO TIPO COLCHAO ESPES.23CM-TELA GALV | m2 | 107.07
37.04.56 | GABIAO TIPO COLCHAO ESPES.30CM-TELA GALV | m2 | 120.43
37.04.57 | GABIAO TIPO COLCHAO ESPES.17CM-TELA PVC | m2 | 105.09
37.04.58 | GABIAO TIPO COLCHAO ESPES.23CM-TELA PVC | m2 | 117.23
37.04.59 | GABIAO TIPO COLCHAO ESPES.30CM-TELA PVC | m2 | 132.2
37.04.60 | GABIAO TIPO SACO - TELA GALV. | m3 | 297.76
37.04.61 | CAMADA FILTRANTE PEDRA BRITADA | m3 | 99.18
37.04.62 | CANALETA CONCRETO 40CM | m | 41.88
37.04.63 | CANALETA CONCRETO 60CM | m | 69.11
37.04.64 | CANALETA CONCRETO 80CM | m | 121.78
37.04.65 | TUBO PVC PERFURADO OU NAO D=0,050M | m | 17.59
37.04.66 | TUBO PVC PERFURADO OU NAO D=0,10M | m | 27.38
37.04.67 | TUBO PVC PERFURADO OU NAO D=0,15M | m | 50.32
37.04.68 | MANTA GEOTEXTIL NAO TECIDA | kg | 21.81
37.04.68.01 | MANTA GEOTEXTIL NAO TECIDA RESISTENCIA LONGITUDINAL 7KN/M | m2 | 3.8
37.04.68.02 | MANTA GEOTEXTIL NAO TECIDA RESISTENCIA LONGITUDINAL 8KN/M | m2 | 4.09
37.04.68.03 | MANTA GEOTEXTIL NAO TECIDA RESISTENCIA LONGITUDINAL 9KN/M | m2 | 4.76
37.04.68.04 | MANTA GEOTEXTIL NAO TECIDA RESISTENCIA LONGITUDINAL 10 KN/M | m2 | 5.22
37.04.68.05 | MANTA GEOTEXTIL NAO TECIDA RESISTENCIA LONGITUDINAL 14 KN/M | m2 | 6.35
37.04.68.06 | MANTA GEOTEXTIL NAO TECIDA RESISTENCIA LONGITUDINAL 16 KN/M | m2 | 7.47
37.04.68.07 | MANTA GEOTEXTIL NAO TECIDA RESISTENCIA LONGITUDINAL 21 KN/M | m2 | 9.72
37.04.68.08 | MANTA GEOTEXTIL NAO TECIDA RESISTENCIA LONGITUDINAL 26 KN/M | m2 | 11.98
37.04.68.09 | MANTA GEOTEXTIL NAO TECIDA RESISTENCIA LONGITUDINAL 31 KN/M | m2 | 14.23
37.04.68.10 | MANTA GEOTEXTIL TECIDA RESISTENCIA LONGITUDINAL 24 KN/M | m2 | 5.38
37.04.68.11 | MANTA GEOTEXTIL TECIDA RESISTENCIA LONGITUDINAL 48 KN/M | m2 | 8.48
37.04.69 | MANTA GEOTEXTIL TECIDA | kg | 25.36
37.04.70 | ENCHIMENTO DE VALA COM AREIA LAVADA | m3 | 107.29
37.04.71 | ENCHIMENTO DE VALA COM PEDRA BRITADA 3E4 | m3 | 92.57
37.04.72 | ENCHIMENTO DE VALA COM PEDRA RACHAO | m3 | 77.82
37.04.73 | TUBO ACO CORRUGADO GALV.MET.NAO DESTRUT. | kg | 27.34
37.04.74 | TUBO ACO CORR.EPOXI MET.NAO DESTRUTIVO | kg | 28.21
37.04.75 | TUBO ACO CORR.GALV.MET.DESTRUTIVO | kg | 16.98
37.04.76 | TUBO ACO CORR.EPOXI MET. DESTRUTIVO | kg | 18.32
37.05.04 | SUPORTE MADEIRA TRATADA 0,10X0,10M | m | 64.99
37.05.05 | SUPORTE DE PERFIL METALICO GALVANIZADO | kg | 19.81
37.05.06 | SUPORTE DE TUBO GALVANIZADO D=2 1/2" | m | 76.89
37.05.07 | SUBSTITUICAO DE DEFENSA SEMI-MALEAVEL | m | 47.79
37.05.08 | DEFENSA SEMI-MALEAVEL SIMPLES-FORNECIMEN | m | 244.9
37.05.09 | DEFENSA SEMI-MALEAVEL SIMPLES-INST | m | 28.72
37.05.10 | TACHA MONODIRECIONAL C/ REFLETIVO VIDRO. | un | 23.67
37.05.11 | TACHA BIDIRECIONAL C/ REFLETIVO VIDRO | un | 29.47
37.05.12 | TACHAO MONODIRECIONAL REFLETIVO DE VIDRO | un | 47.14
37.05.13 | TACHAO BIDIRECIONAL REFLETIVO DE VIDRO | un | 54.04
37.05.14 | MINI TACHAO MONODIRECIONAL REFL.VIDRO | un | 42.32
37.05.15 | MINI TACHAO BIDIRECIONAL REFL.VIDRO | un | 44.02
37.05.16 | TACHA MONODIRECIONAL REFLETIVO PLASTICO | un | 14.11
37.05.17 | TACHA BIDIRECIONAL REFLETIVO PLASTICO | un | 15.65
37.05.18 | TACHA MONODIRECIONAL REFL.PRISMATICO | un | 22.67
37.05.19 | TACHA BIDIRECIONAL REFL.PRISMATICO | un | 23.07
37.05.20 | SINALIZ.HORIZ.ACRIL.BASE DE AGUA | m2 | 18.54
37.05.21 | SINALIZ.HORIZ.ACRIL.BASE AGUA C/VISIBE. | m2 | 22.02
37.05.26 | RETIRADA DE PLACA DE SOLO EM SUPORTE DE MADEIRA OU METALICO. | m2 | 39.48
37.05.27 | RETIRADA DE PLACA AEREA | m2 | 53.02
37.05.28 | COLOCACAO DE PLACA EM SUPORTE DE MADEIRA OU METALICO - SOLO | m2 | 52.64
37.05.29 | COLOCACAO DE PLACA AEREA EM PORTICOS OU SEMI-PORTICOS. | m2 | 71.93
37.05.30 | FORNECIMENTO E TRANSPORTE DE PLACA DE ACO GT+GT. | m2 | 516.13
37.05.31 | FORNECIMENTO E TRANSPORTE DE PLACA MOD. ALUMINIO GT+GT. | m2 | 712.18
37.06.01 | GRAMA EM PLACA SEM ADUBO | m2 | 5.26
37.06.02 | GRAMA EM PLACA COM ADUBO | m2 | 6.02
37.06.03 | ROCADA MANUAL | ha | 2247.58
37.06.04 | ROCADA MECANICA | ha | 824.8
37.06.05 | CAPINA MANUAL | ha | 3994.46
37.06.06 | CAPINA QUIMICA | m2 | 0.35
37.06.07 | CONSERVACAO MANUAL DE ACEIRO | ha | 4300.53
37.06.08 | DESPRAGUEJAMENTO MANUAL DE GRAMADO | ha | 1036.66
37.06.09 | REMOCAO LIXO ENTULHO | equipe.hor | 190.05
37.28.08.01.01 | CONFECCAO, MONTAGEM E INSTALACAO DE PLACA INSTITUCIONAL | m2 | 122.18
37.28.08.02.01 | MANUTENCAO DE PLACA INSTITUCIONAL | m2 x mes | 25.63
72.00.00 | ALUGUEL DE MÁQUINAS, VEÍCULOS E EQUIPAMENTOS
72.01.01.01 | ACAB.CONCRETO DE SUPERF.B-436 - COND. A | hora | 19.41
72.01.01.02 | ACAB.CONCRETO DE SUPERF.B-436 - COND. B | hora | 7.47
72.01.01.03 | ACAB.CONCRETO DE SUPERF.B-436 - COND. C | hora | 24.86
72.01.01.04 | ACAB. CONCRETO DE SUPERF.B-436 - COND. D | hora | 40.13
72.01.02.01 | ACAB.DE CONCRETO SUPERF.BG-38 - COND. A | hora | 17.37
72.01.02.02 | ACAB.DE CONCRETO SUPERF.BG-38 - COND. B | hora | 4.16
72.01.02.03 | ACAB.DE CONCRETO SUPERF.BG-38 - COND. C | hora | 6.76
72.01.02.04 | ACAB.DE CONCRETO SUPERF.BG-38 - COND. D | hora | 22.02
72.02.01.01 | VEICULO C/CAPAC.P/4 PES.1.600CC COND. A | hora | 18.59
72.02.01.02 | VEICULO C/CAPAC.P/4 PES.1600CC COND. B | hora | 5.47
72.02.01.03 | VEICULO C/CAPAC.P/4 PES.1600CC COND. C | hora | 34.15
72.02.01.04 | VEICULO C/CAPAC.P/4 PES.1.600CC COND. D | hora | 49.77
72.02.01.05 | VEICULO C/CAPAC.P/4 PES. 1.600CC COND. E | km | 0.52
72.02.01.06 | VEICULO C/CAPAC.P/4 PES. 1.600CC COND F | veic.mens | 2221.68
72.02.02.01 | VEICULO C/CAPAC.P/4 PES. 1.000CC COND. A | hora | 17.66
72.02.02.02 | VEICULO C/CAPAC.P/4 PES. 1.000CC COND. B | hora | 3.76
72.02.02.03 | VEICULO C/CAPAC.P/4 PES. 1.000CC COND. C | hora | 28.13
72.02.02.04 | VEICULO C/CAPAC.P/4 PES. 1.000CC COND. D | hora | 43.76
72.02.02.05 | VEICULO C/CAPAC.P/4 PES. 1.000CC COND. E | km | 0.45
72.02.02.06 | VEICULO C/CAPAC.P/4 PES.1000CC COND. F | veic.mens | 1751.81
72.02.03.01 | VEIC.UTIL.09 PESSOAS 1.600CC COND.A | hora | 19.19
72.02.03.02 | VEIC.UTIL.09 PESSOAS 1.600CC COND.B | hora | 6.57
72.02.03.03 | VEIC.UTIL.09 PESSOAS 1.600CC COND.C | hora | 40.98
72.02.03.04 | VEIC.UTIL.09 PESSOAS 1.600CC COND.D | hora | 56.6
72.02.03.05 | VEIC.UTIL.09 PESSOAS 1.600CC COND.E | km | 0.65
72.02.03.06 | VEIC.UTIL.09 PESSOAS 1.600CC COND. F | veic.mens | 2546.36
72.02.04.01 | VEICULO UTIL.CAMIONETE P/3 PES. COND. A | hora | 20.57
72.02.04.02 | VEICULO UTIL.CAMIONETE P/3 PES. COND. B | hora | 8.94
72.02.04.03 | VEICULO UTIL.CAMIONETE P/3 PES. COND. C | hora | 49.55
72.02.04.04 | VEICULO UTIL.CAMIONETE P/3 PES. COND. D | hora | 65.17
72.02.04.05 | VEICULO UTIL.CAMIONETE P/ 3 PES. COND. E | km | 0.76
72.02.04.06 | VEICULO UTIL.CAMIONETE P/3 PES.COND. F | veic.mens | 3364.77
72.02.05.01 | VEICULO DE PREMARCACAO - COND. A | hora | 29.72
72.02.05.02 | VEICULO DE PREMARCACAO - COND. B | hora | 7.32
72.02.05.03 | VEICULO DE PREMARCACAO - COND. C | hora | 32.17
72.02.05.04 | VEICULO DE PREMARCACAO - COND. D | hora | 58.32
72.03.01.01 | BATE ESTACA 40 ATE 80 T - COND. A | hora | 38.8
72.03.01.02 | BATE ESTACA 40 ATE 80 T - COND. B | hora | 20.29
72.03.01.03 | BATE ESTACA 40 ATE 80 T - COND. C | hora | 67.37
72.03.01.04 | BATE ESTACA 40 ATE 80 T - COND. D | hora | 93.52
72.03.02.01 | BATE ESTACA ATE 40T COND. A | hora | 36.29
72.03.02.02 | BATE ESTACA ATE 40T CONDI. B | hora | 16.27
72.03.02.03 | BATE ESTACA ATE 40T COND. C | hora | 34.78
72.03.02.04 | BATE ESTACA ATE 40T COND. D | hora | 60.94
72.04.01.01 | BETONEIRA 320L MOTOR ELETRICO COND.A | hora | 10.93
72.04.01.02 | BETONEIRA 320L MOTOR ELETRICO COND.B | hora | 0.51
72.04.01.03 | BETONEIRA 320L MOTOR ELETRICO COND.C | hora | 1.64
72.04.01.04 | BETONEIRA 320L MOTOR ELETRICO COND.D | hora | 12.31
72.04.02.01 | BETONEIRA 320L MOTOR GASOLINA COND. A | hora | 11.26
72.04.02.02 | BETONEIRA 320L MOTOR GASOLINA COND. B | hora | 1.17
72.04.02.03 | BETONEIRA 320L MOTOR GASOLINA COND. C | hora | 3.51
72.04.02.04 | BETONEIRA 320L MOTOR GASOLINA COND. D | hora | 14.19
72.04.03.01 | BETONEIRA 580L ELETRICA C/CARREG. COND.A | hora | 12.92
72.04.03.02 | BETONEIRA 580L ELETRICA C/CARREG. COND.B | hora | 4.49
72.04.03.03 | BETONEIRA 580L ELETRICA C/CARREG. COND.C | hora | 7.51
72.04.03.04 | BETONEIRA 580L ELETRICA C/CARREG. COND.D | hora | 18.19
72.04.04.01 | BETONEIRA 580L MOTOR A DIESEL COND. A | hora | 13.59
72.04.04.02 | BETONEIRA 580L MOTOR A DIESEL COND. B | hora | 5.82
72.04.04.03 | BETONEIRA 580L MOTOR A DIESEL COND. C | hora | 9.27
72.04.04.04 | BETONEIRA 580L MOTOR A DIESEL - COND. D | hora | 19.94
72.05.01.01 | BOMBA DREN.SUBMER.ELETR.27M3/H COND. A | hora | 11.05
72.05.01.02 | BOMBA DREN.SUBMER.ELETR.27M3/H COND. B | hora | 0.62
72.05.01.03 | BOMBA DREN.SUBMER.ELETR.27M3/H COND. C | hora | 8.35
72.05.01.04 | BOMBA DREN.SUBMER.ELETR.27M3/H COND. D | hora | 19.02
72.05.02.01 | BOMBA DREN.SUBMER.ELETR.60M3/H COND. A | hora | 11.41
72.05.02.02 | BOMBA DREN.SUBMER.ELETR.60M3/H COND. B | hora | 1.23
72.05.02.03 | BOMBA DREN.SUBMER.ELETR.60M3/H COND. C | hora | 7.82
72.05.02.04 | BOMBA DREN.SUBMER.ELETR.60M3/H COND. D | hora | 18.5
72.05.03.01 | BOMBA DREN.SUBMER.ELETR.144M3/H COND. A | hora | 12.15
72.05.03.02 | BOMBA DREN.SUBMER.ELETR.144M3/H COND. B | hora | 2.45
72.05.03.03 | BOMBA DREN.SUBMER.ELETR.144M3/H COND. C | hora | 10.18
72.05.03.04 | BOMBA DREN.SUBMER.ELETR.144M3/H COND. D | hora | 20.85
72.05.04.01 | BOMBA DREN.SUBMER.ELETR.180M3/H COND. A | hora | 13.25
72.05.04.02 | BOMBA DREN.SUBMER.ELETR.180M3/H COND. B | hora | 4.28
72.05.04.03 | BOMBA DREN.SUBMER.ELETR.180M3/H COND. C | hora | 13.14
72.05.04.04 | BOMBA DREN.SUBMER.ELETR.180M3/H COND. D | hora | 23.82
72.05.05.01 | BOMBA DREN.SUB.GAS.60.000L/H COND. A | hora | 11.07
72.05.05.02 | BOMBA DREN.SUB.GAS.60.000L/H COND. B | hora | 0.66
72.05.05.03 | BOMBA DREN.SUB.GAS.60.000L/H COND. C | hora | 4.51
72.05.05.04 | BOMBA DREN.SUB.GAS.60.000L/H COND. D | hora | 15.19
72.06.01.01 | BOMBA INJ.PROJ.NATA CIM.ARG.1M3/H COND.A | hora | 20.17
72.06.01.02 | BOMBA INJ.PROJ.NATA CIM.ARG.1M3/H COND.B | hora | 9.46
72.06.01.03 | BOMBA INJ.PROJ.NATA CIM.ARG.1M3/H COND.C | hora | 58.75
72.06.01.04 | BOMBA INJ.PROJ.NATA CIM.ARG.1M3/H COND.D | hora | 74.02
72.06.02.01 | BOMBA INJ.PROJ.NATA CIM.ARG.3M3/H COND.A | hora | 20.17
72.06.02.02 | BOMBA INJ.PROJ.NATA CIM.ARG.3M3/H COND.B | hora | 9.46
72.06.02.03 | BOMBA INJ.PROJ.NATA CIM.ARG.3M3/H COND.C | hora | 59.19
72.06.02.04 | BOMBA INJ.PROJ.NATA CIM.ARG.3M3/H COND.D | hora | 74.46
72.06.03.01 | BOM.INJ.PROJ.CONCR.35M3/H COND. A | hora | 23.41
72.06.03.02 | BOM.INJ.PROJ.CONCR.35M3/H COND. B | hora | 15.72
72.06.03.03 | BOM.INJ.PROJ.CONCR.35M3/H COND. C | hora | 98.55
72.06.03.04 | BOM.INJ.PROJ.CONCR.35M3/H COND. D | hora | 113.82
72.06.04.01 | BOMBA PROJECAO DE CONC.MAN.10M3/H COND.A | hora | 23.76
72.06.04.02 | BOMBA PROJECAO DE CONC.MAN.10M3/H COND.B | hora | 16.39
72.06.04.03 | BOMBA PROJECAO DE CONC.MAN.10M3/H COND.C | hora | 99.21
72.06.04.04 | BOMBA PROJECAO DE CONC.MAN.10M3/H COND.D | hora | 114.48
72.06.05.01 | BOM.PROJ.CONC.C/LANCA TEL.23M3/H COND.A | hora | 47.29
72.06.05.02 | BOM.PROJ.CONC.C/LANCA TEL.23M3/H COND.B | hora | 61.83
72.06.05.03 | BOM.PROJ.CONC.C/LANCA TEL.23M3/H COND.C | hora | 274.07
72.06.05.04 | BOM.PROJ.CONC.C/LANCA TEL 23M3/H COND.D | hora | 289.34
72.07.01.01 | BOMBA HIDRAULICA PARA PROTENSAO COND.A | hora | 17.43
72.07.01.02 | BOMBA HIDRAULICA PARA PROTENSAO COND.B | hora | 4.69
72.07.01.03 | BOMBA HIDRAULICA PARA PROTENSAO COND.C | hora | 5.04
72.07.01.04 | BOMBA HIDRAULICA PARA PROTENSAO COND.D | hora | 20.3
72.07.02.01 | MACACO PARA PROTENSAO AU-1 COND. A | hora | 1.95
72.07.02.02 | MACACO PARA PROTENSAO AU-1 COND. B | hora | 4.22
72.07.02.03 | MACACO PARA PROTENSAO AU-1 COND. C | hora | 4.22
72.07.02.04 | MACACO PARA PROTENCAO AU-1 COND. D | hora | 4.22
72.07.03.01 | MACACO PROTENSAO AU-5 COND. A | hora | 1.88
72.07.03.02 | MACACO PROTENSAO AU-5 COND. B | hora | 4.07
72.07.03.03 | MACACO PROTENSAO AU-5 COND. C | hora | 4.07
72.07.03.04 | MACACO PROTENSAO AU-5 COND. D | hora | 4.07
72.07.06.01 | MACACO PROTENSAO S-6 COND. A | hora | 2.05
72.07.06.02 | MACACO PROTENSAO S-6 COND. B | hora | 4.43
72.07.06.03 | MACACO PROTENSAO S-6 COND. C | hora | 4.43
72.07.06.04 | MACACO PROTENSAO S-6 COND. D | hora | 4.43
72.07.07.01 | MACACO PROTENSAO K-350 COND. A | hora | 2.34
72.07.07.02 | MACACO PROTENSAO K-350 COND. B | hora | 5.07
72.07.07.03 | MACACO PROTENSAO K-350 COND. C | hora | 5.07
72.07.07.04 | MACACO PROTENSAO K-350 COND. D | hora | 5.07
72.08.01.01 | CAMINHAO IRRIGADEIRA 6000L COND. A | hora | 28.58
72.08.01.02 | CAMINHAO IRRIGADEIRA 6000L COND. B | hora | 29
72.08.01.03 | CAMINHAO IRRIGADEIRA 6000L COND. C | hora | 83.47
72.08.01.04 | CAMINHAO IRRIGADEIRA 6000L COND. D | hora | 97.94
72.08.01.05 | CAMINHAO IRRIGADEIRA 6000L COND. E | km | 1.84
72.08.02.01 | CAMINHAO IRRIGADEIRA 9000L COND. A | hora | 28.96
72.08.02.02 | CAMINHAO IRRIGADEIRA 9000L COND. B | hora | 29.78
72.08.02.03 | CAMINHAO IRRIGADEIRA 9000L COND. C | hora | 88.08
72.08.02.04 | CAMINHAO IRRIGADEIRA 9000L COND. D | hora | 102.55
72.08.02.05 | CAMINHAO IRRIGADEIRA 9000L COND. E | km | 1.93
72.09.01.01 | CAMINHAO BASCULANTE 5M3 COND. A | hora | 26.93
72.09.01.02 | CAMINHAO BASCULANTE 5M3 COND. B | hora | 24.3
72.09.01.03 | CAMINHAO BASCULANTE 5M3 COND. C | hora | 76.38
72.09.01.04 | CAMINHAO BASCULANTE 5M3 COND. D | hora | 90.84
72.09.01.05 | CAMINHAO BASCULANTE 5M3 COND. E | km | 1.71
72.09.02.01 | CAMINHAO BASCULANTE 8M3 COND. A | hora | 36.85
72.09.02.02 | CAMINHAO BASCULANTE 8M3 COND. B | hora | 43.63
72.09.02.03 | CAMINHAO BASCULANTE 8M3 COND. C | hora | 116.29
72.09.02.04 | CAMINHAO BASCULANTE 8M3 COND. D | hora | 130.76
72.09.02.05 | CAMINHAO BASCULANTE 8M3 COND. E | km | 2.46
72.09.04.01 | CHAS.BASC.12M3 C-A | hora | 37.39
72.09.04.02 | CHAS.BASC.12M3 C-B | hora | 44.69
72.09.04.03 | CHAS.BASC.12M3 C-C | hora | 117.36
72.09.04.04 | CAMINHAO BASCULANTE 12M3 COND. D | hora | 131.83
72.09.04.05 | CHAS.BASC.12M3 C-E | km | 2.48
72.10.01.01 | CAMINHAO BASC.FORA ESTR. 18,3M3 COND. A | hora | 60.25
72.10.01.02 | CAMINHAO BASC. FORA ESTR. 18,3M3 COND. B | hora | 73.53
72.10.01.03 | CAMINHAO BASC. FORA ESTR. 18.3M3 COND. C | hora | 204.28
72.10.01.04 | CAMINHAO BASC.FORA ESTR. 18,3M3 COND. D | hora | 223.82
72.10.01.05 | CAMINHAO BASC.FORA ESTR.18,3M3 COND. E | km | 4.21
72.11.01.01 | CAMINHAO BETONEIRA 5M3 COND. A | hora | 39.89
72.11.01.02 | CAMINHAO BETONEIRA 5M3 COND. B | hora | 49.55
72.11.01.03 | CAMINHAO BETONEIRA 5M3 COND. C | hora | 130.61
72.11.01.04 | CAMINHAO BETONEIRA 5M3 COND. D | hora | 145.07
72.11.01.05 | CAMINHAO BETONEIRA 5M3 COND. E | km | 2.73
72.11.02.01 | CAMINHAO BETONEIRA 7M3 COND. A | hora | 40.14
72.11.02.02 | CAMINHAO BETONEIRA 7M3 COND. B | hora | 50.04
72.11.02.03 | CAMINHAO BETONEIRA 7M3 COND. C | hora | 134.08
72.11.02.04 | CAMINHAO BETONEIRA 7M3 COND. D | hora | 148.54
72.11.02.05 | CAMINHAO BETONEIRA 7M3 COND. E | km | 2.79
72.11.03.01 | CAMINHAO P/BOMBEAMENTO DE CONC. COND. A | hora | 60.69
72.11.03.02 | CAMINHAO P/BOMBEAMENTO DE CONC. COND. B | hora | 94.98
72.11.03.03 | CAMINHAO P/BOMBEAMENTO DE CONC. COND. C | hora | 176.04
72.11.03.04 | CAMINHAO P/BOMBEAMENTO DE CONC. COND. D | hora | 190.5
72.11.03.05 | CAMINHAO P/BOMBEAMENTO DE CONC. COND. E | km | 3.58
72.12.01.01 | CAMINHAO CARROC. MADEIRA 4,5T COND. A | hora | 22.03
72.12.01.02 | CAMINHAO CARROC. MADEIRA 4,5T COND. B | hora | 15.54
72.12.01.03 | CAMINHAO CARROC. MADEIRA 4,5T COND. C | hora | 63.67
72.12.01.04 | CAMINHAO CARROC. MADEIRA 4,5T COND. D | hora | 78.14
72.12.01.05 | CAMINHAO CARROC. MADEIRA 4,5 T COND. E | km | 1.47
72.12.02.01 | CAMINHAO CARROC. MADEIRA 8,0T COND. A | hora | 26.88
72.12.02.02 | CAMINHAO CARROC. MADEIRA 8,0T COND. B | hora | 25.51
72.12.02.03 | CAMINHAO CARROC. MADEIRA 8,0T COND. C | hora | 82.41
72.12.02.04 | CAMINHAO CARROC. MADEIRA 8,0T COND. D | hora | 96.88
72.12.02.05 | CAMINHAO CARROC. MADEIRA 8,0 TON COND. E | km | 1.82
72.12.03.01 | CAMINHAO CARROC. MADEIRA 10,5T COND. A | hora | 28.47
72.12.03.02 | CAMINHAO CARROC. MADEIRA 10,5T COND. B | hora | 28.77
72.12.03.03 | CAMINHAO CARROC. MADEIRA 10,5T COND. C | hora | 98.45
72.12.03.04 | CAMINHAO CARROC. MADEIRA 10,5T COND. D | hora | 112.91
72.12.03.05 | CAMINHAO CARROC. MADEIRA 10,5T COND. E | km | 2.12
72.12.04.01 | CAMINHAO PARA LUBRIFICACAO 3000L COND. A | hora | 50.87
72.12.04.02 | CAMINHAO PARA LUBRIFICACAO 3000L COND. B | hora | 26.78
72.12.04.03 | CAMINHAO PARA LUBRIFICACAO 3000L COND. C | hora | 73.41
72.12.04.04 | CAMINHAO PARA LUBRIFICACAO 3000L COND. D | hora | 111.25
72.12.04.05 | CAMINHAO P/ LUBRIFICACAO 3000L COND. E | km | 2.02
72.12.05.01 | CAMINHAO PARA LUBRIFICACAO 7000L COND. A | hora | 55.14
72.12.05.02 | CAMINHAO PARA LUBRIFICACAO 7000L COND. B | hora | 35.55
72.12.05.03 | CAMINHAO PARA LUBRIFICACAO 7000L COND. C | hora | 91.46
72.12.05.04 | CAMINHAO PARA LUBRIFICACAO 7000L COND. D | hora | 129.3
72.12.05.05 | CAMINHAO P/LUBRIFICACAO 7000L COND. E | km | 2.35
72.12.06.01 | CAMINHAO ABASTECEDOR COND. A | hora | 49.05
72.12.06.02 | CAMINHAO ABASTECEDOR COND. B | hora | 47.05
72.12.06.03 | CAMINHAO ABASTECEDOR COND. C | hora | 128.1
72.12.06.04 | CAMINHAO ABASTECEDOR COND. D | hora | 154.26
72.12.06.05 | CAMINHAO ABASTECEDOR COND. E | km | 2.81
72.12.07.01 | CAMINHAO CARROC.BOIAD.R.8T COND. A | hora | 39.42
72.12.07.02 | CAMINHAO CARROC.BOIAD.R.8T COND. B | hora | 27.25
72.12.07.03 | CAMINHAO CARROC.BOIAD.R.8T COND. C | hora | 82.56
72.12.07.04 | CAMINHAO CARROC.BOIAD.R.8T COND. D | hora | 108.72
72.13.01.01 | CAMINHAO HIDROSSEMEADOR 5600L COND. A | hora | 34.12
72.13.01.02 | CAMINHAO HIDROSSEMEADOR 5600L COND. B | hora | 40.39
72.13.01.03 | CAMINHAO HIDROSSEMEADOR 5600L COND. C | hora | 94.87
72.13.01.04 | CAMINHAO HIDROSSEMEADOR 5600L COND. D | hora | 109.33
72.13.01.05 | CAMINHAO HIDROSSEMEADOR 5600L COND. E | km | 1.99
72.14.01.01 | CAMINHAO ESPARGIDOR 6000L COND. A | hora | 38.89
72.14.01.02 | CAMINHAO ESPARGIDOR 6000L COND. B | hora | 50.19
72.14.01.03 | CAMINHAO ESPARGIDOR 6000L COND. C | hora | 104.67
72.14.01.04 | CAMINHAO ESPARGIDOR 6000L COND. D | hora | 119.13
72.14.01.05 | CAMINHAO ESPARGIDOR 6000L COND. E | km | 2.24
72.15.01.01 | CAMINHAO GUINCHO LANC.TELES.3,75T COND.A | hora | 33.53
72.15.01.02 | CAMINHAO GUINCHO LANC.TELES.3,75T COND.B | hora | 34.42
72.15.01.03 | CAMINHAO GUINCHO LANC.TELES.3,75T COND.C | hora | 101.11
72.15.01.04 | CAMINHAO GUINCHO LANC.TELES.3,75T COND.D | hora | 115.57
72.15.01.05 | CAMINHAO GUINCHO LANC.TELES.3,75T COND.E | km | 2.1
72.15.02.01 | CAMINHAO GUINCHO LANC.TELES.4,10T COND.A | hora | 33.53
72.15.02.02 | CAMINHAO GUINCHO LANC.TELES.4,10T COND.B | hora | 34.42
72.15.02.03 | CAMINHAO GUINCHO LANC.TELES.4,10T COND.C | hora | 101.11
72.15.02.04 | CAMINHAO GUINCHO LANC.TELES.4,10T COND.D | hora | 115.57
72.15.02.05 | CAMINHAO GUINCHO LANC.TELES.4,10T COND.E | km | 2.1
72.15.03.01 | CAMINHAO CARROCERIA COM GUINDAUTO 640-18COND. A | hora | 26.9
72.15.03.02 | CAMINHAO CARROCERIA COM GUINDAUTO 640-18, COND. B | hora | 25.55
72.15.03.03 | CAMINHAO CARROCERIA COM GUINDAUTO 640-18, COND. C | hora | 82.45
72.15.03.04 | CAMINHAO CAR. GUINDAUTO 640-18 | hora | 96.91
72.15.03.05 | CAMINHAO CARROCERIA COM GUINDAUTO 640-18, COND. E | km | 1.82
72.16.01.01 | CAMINHAO C/USINA LAMA ASFAL.10,5T COND.A | hora | 77.94
72.16.01.02 | CAMINHAO C/USINA LAMA ASFAL.10,5T COND.B | hora | 127.43
72.16.01.03 | CAMINHAO C/USINA LAMA ASFAL.10,5T COND.C | hora | 191.12
72.16.01.04 | CAMINHAO C/USINA LAMA ASFAL.10,5T COND.D | hora | 205.58
72.16.01.05 | CAMINHAO C/USINA LAMA ASFAL.10,5T COND.E | km | 3.86
72.16.02.01 | CAMINHAO USINA P/MICROP.9M3 COND.A | hora | 113.14
72.16.02.02 | CAMINHAO USINA P/MICROP.9M3 COND.B | hora | 198.09
72.16.02.03 | CAMINHAO USINA P/MICROP.9M3 COND. C | hora | 315.36
72.16.02.04 | CAMINHAO USINA P/MICROP.9M3 COND.D | hora | 329.82
72.17.01.01 | CAMINHAO PANTOGRAFICO ATE 9M COND. A | hora | 30.71
72.17.01.02 | CAMINHAO PANTOGRAFICO ATE 9M COND. B | hora | 33.37
72.17.01.03 | CAMINHAO PANTOGRAFICO ATE 9M COND. C | hora | 89.28
72.17.01.04 | CAMINHAO PANTOGRAFICO ATE 9M COND. D | hora | 103.74
72.18.01.01 | CAVALO MECANICO C/CARRETA 30000KG COND.A | hora | 40.53
72.18.01.02 | CAVALO MECANICO C/CARRETA 30000KG COND.B | hora | 49.69
72.18.01.03 | CAVALO MECANICO C/CARRETA 30000KG COND.C | hora | 170.73
72.18.01.04 | CAVALO MECANICO C/CARRETA 30000KG COND.D | hora | 185.2
72.18.01.05 | CAVALO MECANICO C/CARRETA 30000KG COND.E | km | 3.48
72.18.02.01 | CAVALO MECANICO C/PRANCHA 30000KG COND.A | hora | 42.02
72.18.02.02 | CAVALO MECANICO C/PRANCHA 30000KG COND.B | hora | 52.53
72.18.02.03 | CAVALO MECANICO C/PRANCHA 30000KG COND.C | hora | 173.57
72.18.02.04 | CAVALO MECANICO C/PRANCHA 30000KG COND.D | hora | 188.04
72.18.02.05 | CAVALO MECANICO C/PRANCHA 30000KG COND.E | km | 3.54
72.19.01.01 | CAMPANULA COND. A | hora | 15.9
72.19.01.02 | CAMPANULA COND. B | hora | 2.95
72.19.01.03 | CAMPANULA COND. C | hora | 2.95
72.19.01.04 | CAMPANULA COND. D | hora | 17.41
72.20.01.01 | COMPACTADOR PERC.220M2/H MAN.COND.A | hora | 12.22
72.20.01.02 | COMPACTADOR PERC.220M2/H MAN.COND.B | hora | 2.79
72.20.01.03 | COMPACTADOR PERC.220M2/H MAN.COND.C | hora | 4.48
72.20.01.04 | COMPACTADOR PERC.220M2/H MAN.COND.D | hora | 15.15
72.20.02.01 | COMPACTADOR PLAC.VIB.MAN.1000M2/H COND.A | hora | 11.54
72.20.02.02 | COMPACTADOR PLAC.VIB.MAN.1000M2/H COND.B | hora | 1.57
72.20.02.03 | COMPACTADOR PLAC.VIB.MAN.1000M2/H COND.C | hora | 4.2
72.20.02.04 | COMPACTADOR PLAC.VIB.MAN.1000M2/H COND.D | hora | 14.87
72.21.01.01 | COMPRESSOR DE AR XA-90 MWD COND. A | hora | 21.01
72.21.01.02 | COMPRESSOR DE AR XA-90 MWD COND. B | hora | 10.73
72.21.01.03 | COMPRESSOR DE AR XA-90 MWD COND. C | hora | 44.18
72.21.01.04 | COMPRESSOR DE AR XA-90 MWD COND. D | hora | 59.44
72.21.02.01 | COMPRESSOR DE AR XA-125 MWD COND. A | hora | 22.98
72.21.02.02 | COMPRESSOR DE AR XA-125 MWD COND. B | hora | 14.41
72.21.02.03 | COMPRESSOR DE AR XA-125 MWD COND. C | hora | 47.86
72.21.02.04 | COMPRESSOR DE AR XA-125 MWD COND. D | hora | 63.12
72.21.03.01 | COMPRESSOR DE AR XA-175MWD COND. A | hora | 24.4
72.21.03.02 | COMPRESSOR DE AR XA-175MWD COND. B | hora | 17.06
72.21.03.03 | COMPRESSOR DE AR XA-175MWD COND. C | hora | 67.8
72.21.03.04 | COMPRESSOR DE AR XA-175MWD COND. D | hora | 83.07
72.21.04.01 | COMPRESSOR DE AR XA-360MWD COND. A | hora | 32.37
72.21.04.02 | COMPRESSOR DE AR XA-360MWD COND. B | hora | 31.94
72.21.04.03 | COMPRESSOR DE AR XA-360MWD COND. C | hora | 133.04
72.21.04.04 | COMPRESSOR DE AR XA-360MWD COND. D | hora | 148.31
72.22.01.01 | DEMARCADOR DE FAIXA A FRIO 250L COND.A | hora | 41.53
72.22.01.02 | DEMARCADOR DE FAIXA A FRIO 250L COND.B | hora | 55.61
72.22.01.03 | DEMARCADOR DE FAIXA A FRIO 250L COND.C | hora | 65.94
72.22.01.04 | DEMARCADOR DE FAIXA A FRIO 250L COND.D | hora | 80.4
72.22.03.01 | DEMARCADOR DE FAIXA A QUENTE 500L COND.A | hora | 70.39
72.22.03.02 | DEMARCADOR DE FAIXA A QUENTE 500L COND.B | hora | 114.91
72.22.03.03 | DEMARCADOR DE FAIXA A QUENTE 500L COND.C | hora | 147.06
72.22.03.04 | DEMARCADOR DE FAIXA A QUENTE 500L COND.D | hora | 161.52
72.23.01.01 | DISTRIBUIDOR AGREG.S/EST.1000T/H COND. A | hora | 25.98
72.23.01.02 | DISTRIBUIDOR AGREG.S/EST.1000T/H COND. B | hora | 20.39
72.23.01.03 | DISTRIBUIDOR AGREG.S/EST.1000T/H COND. C | hora | 40.98
72.23.01.04 | DISTRIBUIDOR AGREG.S/EST.1000T/H COND. D | hora | 55.45
72.23.02.01 | DISTRIBUIDOR AGREGADO 600T/H COND.A | hora | 16.4
72.23.02.02 | DISTRIBUIDOR AGREGADO 600T/H COND. B | hora | 3.42
72.23.02.03 | DISTRIBUIDOR AGREGADO 600T/H COND. C | hora | 7.03
72.23.02.04 | DISTRIBUIDOR AGREGADO 600T/H COND. D | hora | 21.49
72.23.03.01 | DISTR.ASF.REB.2400L COND. A | hora | 22.32
72.23.03.02 | DISTR.ASF.REB.2400L COND. B | hora | 14.18
72.23.03.03 | DISTR.ASF.REB.2400L COND. C | hora | 18.89
72.23.03.04 | DISTR.ASF.REB.2400L COND. D | hora | 33.36
72.24.01.01 | DISTR. ADUBOS E SEMENTES 700L COND. A | hora | 0.42
72.24.01.02 | DISTR. ADUBOS E SEMENTES 700L COND. B | hora | 0.82
72.24.01.03 | DISTR. ADUBOS E SEMENTES 700L COND. C | hora | 3.21
72.24.01.04 | DISTR. ADUBOS E SEMENTES 700L COND. D | hora | 3.21
72.25.01.01 | DRAGA COM EMBARCACAO AUX.400M3 COND. A | hora | 299.32
72.25.01.02 | DRAGA COM EMBARCACAO AUX.400M3 COND. B | hora | 208.48
72.25.01.03 | DRAGA COM EMBARCACAO AUX.400M3 COND. C | hora | 446.02
72.25.01.04 | DRAGA COM EMBARCACAO AUX 400M3 COND. D | hora | 625.5
72.26.01.01 | EQUIP.VIS.OAE C/LANC.TELESC.25M COND. A | hora | 64.61
72.26.01.02 | EQUIP.VIS.OAE C/LANC.TELESC.25M COND. B | hora | 88.82
72.26.01.03 | EQUIP.VIS.OAE C/LANC.TELESC.25M COND. C | hora | 106.29
72.26.01.04 | EQUIP.VIS.OAE C/LANC.TELESC.25M COND. D | hora | 120.76
72.26.02.01 | EQUIP.VIS.OAE C/LANC.ARTIC.12,14M COND.A | hora | 33.56
72.26.02.02 | EQUIP.VIS.OAE C/LANC.ARTIC.12,14M COND.B | hora | 33.82
72.26.02.03 | EQUIP.VIS.OAE C/LANC.ARTIC.12,14M COND.C | hora | 57.06
72.26.02.04 | EQUIP.VIS.OAE C/LANC.ARTIC.12,14M COND.D | hora | 71.52
72.26.03.01 | EQUIP.VIST.OAE TP TESOURA 7,62M COND. A | hora | 36.9
72.26.03.02 | EQUIP.VIST.OAE TP TESOURA 7,62M COND. B | hora | 39.74
72.26.03.03 | EQUIP.VIST.OAE TP TESOURA 7,62M COND. C | hora | 60.98
72.26.03.04 | EQUIP.VIST.OAE TP TESOURA 7,62M COND. D | hora | 75.45
72.27.01.01 | ESCAVADEIRA HIDR.S/EST.0,7M3 COND. A | hora | 50.02
72.27.01.02 | ESCAVADEIRA HIDR.S/EST.0,7M3 COND. B | hora | 64.2
72.27.01.03 | ESCAVADEIRA HIDR.S/EST.0,7M3 COND. C | hora | 104.04
72.27.01.04 | ESCAVADEIRA HIDR.S/EST.0,7M3 COND. D | hora | 118.51
72.27.02.01 | ESCAVADEIRA HIDR.S/EST.0,60M3 COND. A | hora | 51.43
72.27.02.02 | ESCAVADEIRA HIDR.S/EST.0,60M3 COND. B | hora | 66.75
72.27.02.03 | ESCAVADEIRA HIDR.S/EST.0,60M3 COND. C | hora | 106.22
72.27.02.04 | ESCAVADEIRA HIDR.S/EST.0,60M3 COND. D | hora | 120.68
72.27.03.01 | ESCAVADEIRA HID.S/EST.0,62M3 COND. A | hora | 63.76
72.27.03.02 | ESCAVADEIRA HID.S/EST.0,62M3 COND. B | hora | 89.03
72.27.03.03 | ESCAVADEIRA HID.S/EST.0,62M3 COND. C | hora | 136.01
72.27.03.04 | ESCAVADEIRA HID.S/EST.0,62M3 COND. D | hora | 150.47
72.27.04.01 | ESCAVADEIRA HID.S/EST.2,2M3 COND. A | hora | 85.06
72.27.04.02 | ESCAVADEIRA HID.S/EST.2,2M3 COND. B | hora | 127.49
72.27.04.03 | ESCAVADEIRA HID.S/EST.2,2M3 COND. C | hora | 198.15
72.27.04.04 | ESCAVADEIRA HID.S/EST.2,2M3 COND. D | hora | 212.62
72.27.05.01 | ESCAVADEIRA HIDR.S/PNEU 0,25M3 COND. A | hora | 50.97
72.27.05.02 | ESCAVADEIRA HIDR.S/PNEU 0,25M3 COND. B | hora | 65.92
72.27.05.03 | ESCAVADEIRA HIDR.S/PNEU 0,25M3 COND. C | hora | 124.79
72.27.05.04 | ESCAVADEIRA HIDR.S/PNEU 0,25M3 COND. D | hora | 139.25
72.28.01.01 | EMPILHADEIRA 2500KG COND. A | hora | 22.74
72.28.01.02 | EMPILHADEIRA 2500KG COND. B | hora | 14.44
72.28.01.03 | EMPILHADEIRA 2500KG COND. C | hora | 27.92
72.28.01.04 | EMPILHADEIRA 2500KG COND. D | hora | 43.19
72.28.02.01 | EMPILHADEIRA 5000KG COND. A | hora | 30.2
72.28.02.02 | EMPILHADEIRA 5000KG COND. B | hora | 28.83
72.28.02.03 | EMPILHADEIRA 5000KG COND. C | hora | 64.01
72.28.02.04 | EMPILHADEIRA 5000KG COND. D | hora | 79.28
72.29.01.01 | FRESADORA A FRIO S/PNEUS 150M2/H COND.A | hora | 95.26
72.29.01.02 | FRESADORA A FRIO S/PNEUS 150M2/H COND.B | hora | 152.31
72.29.01.03 | FRESADORA A FRIO S/PNEUS 150M2/H COND.C | hora | 237.43
72.29.01.04 | FRESADORA A FRIO S/PNEUS 150M2/H COND.D | hora | 251.89
72.29.02.01 | FRESADORA A FRIO S/PNEUS 670HP COND. A | hora | 120.32
72.29.02.02 | FRESADORA A FRIO S/PNEUS 670HP COND. B | hora | 203.73
72.29.02.03 | FRESADORA A FRIO S/PNEUS 670HP COND. C | hora | 480.66
72.29.02.04 | FRESADORA A FRIO S/PNEUS 670HP COND. D | hora | 495.13
72.30.01.01 | GRUA 12M COND. A | hora | 66.17
72.30.01.02 | GRUA 12M COND. B | hora | 95.32
72.30.01.03 | GRUA 12M COND. C | hora | 99.41
72.30.01.04 | GRUA 12M COND. D | hora | 113.88
72.31.01.01 | GRUPO GERADOR 40KVA COND. A | hora | 6.65
72.31.01.02 | GRUPO GERADOR 40KVA COND. B | hora | 4.83
72.31.01.03 | GRUPO GERADOR 40KVA COND. C | hora | 23.83
72.31.01.04 | GRUPO GERADOR 40KVA COND. D | hora | 27.64
72.31.02.01 | GRUPO GERADOR 55KVA COND. A | hora | 7.06
72.31.02.02 | GRUPO GERADOR 55KVA COND. B | hora | 5.53
72.31.02.03 | GRUPO GERADOR 55KVA COND. C | hora | 31.21
72.31.02.04 | GRUPO GERADOR 55KVA COND. D | hora | 35.03
72.31.03.01 | GRUPO GERADOR 83KVA COND. A | hora | 7.71
72.31.03.02 | GRUPO GERADOR 83KVA COND. B | hora | 6.64
72.31.03.03 | GRUPO GERADOR 83KVA COND. C | hora | 44.01
72.31.03.04 | GRUPO GERADOR 83KVA COND. D | hora | 47.83
72.31.04.01 | GRUPO GERADOR 115KVA COND. A | hora | 8.51
72.31.04.02 | GRUPO GERADOR 115KVA COND. B | hora | 8
72.31.04.03 | GRUPO GERADOR 115KVA COND. C | hora | 59.49
72.31.04.04 | GRUPO GERADOR 115KVA COND. D | hora | 63.3
72.31.05.01 | GRUPO GERADOR PORTATIL 3,5KVA COND. A | hora | 4.46
72.31.05.02 | GRUPO GERADOR PORTATIL 3,5KVA COND. B | hora | 1.04
72.31.05.03 | GRUPO GERADOR PORTATIL 3,5KVA COND. C | hora | 3.05
72.31.05.04 | GRUPO GERADOR PORTATIL 3,5KVA COND. D | hora | 6.86
72.31.06.01 | GRUPO GERADOR PORTATIL 7KVA COND. A | hora | 4.65
72.31.06.02 | GRUPO GERADOR PORTATIL 7KVA COND. B | hora | 1.33
72.31.06.03 | GRUPO GERADOR PORTATIL 7KVA COND. C | hora | 3.57
72.31.06.04 | GRUPO GERADOR PORTATIL 7KVA COND. D | hora | 7.39
72.32.01.01 | GUINCHO ELETRICO DE COLUNA 30M COND. A | hora | 15.64
72.32.01.02 | GUINCHO ELETRICO DE COLUNA 30M COND. B | hora | 0.72
72.32.01.03 | GUINCHO ELETRICO DE COLUNA 30M COND. C | hora | 1.44
72.32.01.04 | GUINCHO ELETRICO DE COLUNA 30M COND. D | hora | 16.71
72.32.02.01 | GUINCHO ELETRICO TIPO ELEV. 30M COND. A | hora | 19.05
72.32.02.02 | GUINCHO ELETRICO TIPO ELEV. 30M COND. B | hora | 7.29
72.32.02.03 | GUINCHO ELETRICO TIPO ELEV. 30M COND. C | hora | 12.34
72.32.02.04 | GUINCHO ELETRICO TIPO ELEV. 30M COND. D | hora | 27.6
72.33.01.01 | GUIND.HID.LANC.TELES.S/PN 20T COND. A | hora | 67.51
72.33.01.02 | GUIND.HID.LANC.TELES.S/PN 20T COND. B | hora | 99.08
72.33.01.03 | GUIND.HID.LANC.TELES.S/PN 20T COND. C | hora | 164.15
72.33.01.04 | GUIND.HID.LANC.TELES.S/PN 20T COND. D | hora | 178.62
72.33.02.01 | GUIND.HID.LANC.TELES.S/PN.27,2T COND. A | hora | 87.37
72.33.02.02 | GUIND.HID.LANC.TELES.S/PN.27,2T COND. B | hora | 136.17
72.33.02.03 | GUIND.HID.LANC.TELES.S/PN.27,2T COND. C | hora | 270.53
72.33.02.04 | GUIND.HID.LANC.TELES.S/PN.27,2T COND. D | hora | 284.99
72.34.01.01 | LAVA JATO 200L/H COND. A | hora | 10.82
72.34.01.02 | LAVA JATO 200L/H COND. B | hora | 0.33
72.34.01.03 | LAVA JATO 200L/H COND. C | hora | 5.27
72.34.01.04 | LAVA JATO 200L/H COND. D | hora | 15.94
72.35.01.01 | MARTELETE ROMP.PN.11,2KG COND. A | hora | 11.35
72.35.01.02 | MARTELETE ROMP.PN.11,2KG COND. B | hora | 1.51
72.35.01.03 | MARTELETE ROMP.PN.11,2KG COND. C | hora | 5.23
72.35.01.04 | MARTELETE ROMP.PN.11,2KG COND. D | hora | 15.9
72.35.02.01 | MARTELETE ROMP.PN.35KG COND. A | hora | 11.67
72.35.02.02 | MARTELETE ROMP.PN.35KG COND. B | hora | 2.21
72.35.02.03 | MARTELETE ROMP.PN.35KG COND. C | hora | 6.65
72.35.02.04 | MARTELETE ROMP.PN.35KG COND. D | hora | 17.33
72.35.03.01 | MARTELETE ROMP.PN.42KG COND. A | hora | 11.86
72.35.03.02 | MARTELETE ROMP.PN.42KG COND. B | hora | 2.64
72.35.03.03 | MARTELETE ROMP.PN.42KG COND. C | hora | 7.08
72.35.03.04 | MARTELETE ROMP.PN.42KG COND. D | hora | 17.76
72.36.01.01 | ROMPEDOR/DEMOL.HIDR.P/ESCAVAD. COND. A | hora | 20.46
72.36.01.02 | ROMPEDOR/DEMOL.HIDR.P/ESCAVAD. COND. B | hora | 19.54
72.36.01.03 | ROMPEDOR/DEMOL.HIDR.P/ESCAVAD. COND. C | hora | 49.5
72.36.01.04 | ROMPEDOR/DEMOL.HIDR.P/ESCAVAD. COND. D | hora | 60.17
72.36.02.01 | ROMPEDOR/DEMOL.HIDR.P/RETROESC. COND. A | hora | 14.23
72.36.02.02 | ROMPEDOR/DEMOL.HIDR.P/RETROESC. COND. B | hora | 7.1
72.36.02.03 | ROMPEDOR/DEMOL.HIDR.P/RETROESC. COND. C | hora | 33.96
72.36.02.04 | ROMPEDOR/DEMOL.HIDR.P/RETROESC. COND. D | hora | 44.64
72.37.01.01 | MOTONIVELADORA COM RIPPER 140HP COND. A | hora | 59.08
72.37.01.02 | MOTONIVELADORA COM RIPPER 140HP COND. B | hora | 80.57
72.37.01.03 | MOTONIVELADORA COM RIPPER 140HP COND. C | hora | 138.91
72.37.01.04 | MOTONIVELADORA COM RIPPER 140HP COND. D | hora | 153.38
72.37.02.01 | MOTONIVELADORA C/ESCARIF.(16200KG)COND.A | hora | 58.86
72.37.02.02 | MOTONIVELADORA C/ESCARIF.(16200KG)COND.B | hora | 80.18
72.37.02.03 | MOTONIVELADORA C/ESCARIF.(16200KG)COND.C | hora | 151.06
72.37.02.04 | MOTONIVELADORA C/ESCARIF.(16200KG)COND.D | hora | 165.52
72.38.01.01 | MOTOSCRAPER 15M3 COND. A | hora | 71.35
72.38.01.02 | MOTOSCRAPER 15M3 COND. B | hora | 93.57
72.38.01.03 | MOTOSCRAPER 15M3 COND. C | hora | 256.75
72.38.01.04 | MOTOSCRAPER 15M3 COND. D | hora | 276.29
72.38.02.01 | MOTOSCRAPER 26M3 COND. A | hora | 110.26
72.38.02.02 | MOTOSCRAPER 26M3 COND. B | hora | 163.84
72.38.02.03 | MOTOSCRAPER 26M3 COND. C | hora | 399.66
72.38.02.04 | MOTOSCRAPER 26M3 COND. D | hora | 419.2
72.39.01.01 | MAQUINA SOLDA ELETRICA (40-375A) COND.A | hora | 15.79
72.39.01.02 | MAQUINA SOLDA ELETRICA (40-375A) COND.B | hora | 0.97
72.39.01.03 | MAQUINA SOLDA ELETRICA (40-375A) COND.C | hora | 6.07
72.39.01.04 | MAQUINA SOLDA ELETRICA (40-375A) COND.D | hora | 21.34
72.39.02.01 | MAQUINA DE SOLDA A DIESEL COND. A | hora | 23.01
72.39.02.02 | MAQUINA SOLDA A DIESEL ATE 375A COND.B | hora | 14.27
72.39.02.03 | MAQUINA SOLDA A DIESEL ATE 375A COND.C | hora | 26.67
72.39.02.04 | MAQUINA SOLDA A DIESEL ATE 375A COND.D | hora | 41.94
72.39.03.01 | MACARICO DE CORTE COND. A | hora | 10.71
72.39.03.02 | MACARICO DE CORTE COND. B | hora | 0.06
72.39.03.03 | MACARICO DE CORTE COND. C | hora | 3.91
72.39.03.04 | MACARICO DE CORTE COND. D | hora | 14.59
72.40.01.01 | TEODOLITO COM TRIPE COND. A | hora | 1.31
72.40.01.02 | TEODOLITO COM TRIPE COND. B | hora | 2.15
72.40.01.03 | TEODOLITO COM TRIPE COND. C | hora | 2.15
72.40.01.04 | TEODOLITO COM TRIPE COND. D | hora | 2.15
72.40.02.01 | ESTACAO TOTAL COND. A | hora | 4.48
72.40.02.02 | ESTACAO TOTAL COND. B | hora | 7.38
72.40.02.03 | ESTACAO TOTAL COND. C | hora | 7.38
72.40.02.04 | ESTACAO TOTAL COND. D | hora | 7.38
72.40.03.01 | NIVEL COM TRIPE COND. A | hora | 0.61
72.40.03.02 | NIVEL COM TRIPE COND. B | hora | 1
72.40.03.03 | NIVEL COM TRIPE COND. C | hora | 1
72.40.03.04 | NIVEL COM TRIPE COND. D | hora | 1
72.41.01.01 | PA CARREG.S/PNEUS 1,7M3 A 1,9M3 - COND.A | hora | 44.17
72.41.01.02 | PA CARREG.S/PNEUS 1,7M3 A 1,9M3 - COND.B | hora | 53.64
72.41.01.03 | PA CARREG.S/PNEUS 1,7M3 A 1,9M3 - COND.C | hora | 113.57
72.41.01.04 | PA CARREG.S/PNEUS 1,7M3 A 1,9M3 - COND.D | hora | 128.04
72.41.02.01 | PA CARREG.S/PNEUS 1,91M3 A 2,5M3 -COND.A | hora | 41.2
72.41.02.02 | PA CARREG.S/PNEUS 1,91M3 A 2,5M3 -COND.B | hora | 48.28
72.41.02.03 | PA CARREG.S/PNEUS 1,91M3 A 2,5M3 -COND.C | hora | 108.75
72.41.02.04 | PA CARREG.S/PNEUS 1,91M3 A 2,5M3 -COND.D | hora | 123.21
72.41.03.01 | PA CARREG.S/PNEUS 3,3M3 A 3,8M3 - COND.A | hora | 66.48
72.41.03.02 | PA CARREG.S/PNEUS 3,3M3 A 3,8M3 - COND.B | hora | 93.94
72.41.03.03 | PA CARREG.S/PNEUS 3,3M3 A 3,8M3 - COND.C | hora | 206.76
72.41.03.04 | PA CARREG.S/PNEUS 3,3M3 A 3,8M3 - COND.D | hora | 221.23
72.41.04.01 | PA CARREG. S/ESTEIRA 1,85M3 COND. A | hora | 78.2
72.41.04.02 | PA CARREG S/ESTEIRA 1,85M3 COND. B | hora | 115.09
72.41.04.03 | PA CARREG. S/ESTEIRA 1,85M3 COND. C | hora | 160.57
72.41.04.04 | PA CARREG. S/ESTEIRA 1,85M3 COND. D | hora | 175.03
72.41.05.01 | PA CARREGADEIRA S/EST.2,3M3 COND. A | hora | 96.4
72.41.05.02 | PA CARREGADEIRA S/EST.2,3M3 COND. B | hora | 147.98
72.41.05.03 | PA CARREGADEIRA S/EST.2,3M3 COND. C | hora | 208.11
72.41.05.04 | PA CARREGADEIRA S/EST.2,3M3 COND. D | hora | 222.58
72.42.01.01 | PERFURATRIZ MANUAL COND. A | hora | 15.12
72.42.01.02 | PERFURATRIZ MANUAL COND. B | hora | 1.3
72.42.01.03 | PERFURATRIZ MANUAL COND. C | hora | 26.75
72.42.01.04 | PERFURATRIZ MANUAL COND. D | hora | 41.21
72.42.02.01 | PERFURATRIZ S/ESTEIRA COND. A | hora | 103.42
72.42.02.02 | PERFURATRIZ S/ESTEIRA COND. B | hora | 167.69
72.42.02.03 | PERFURATRIZ S/ESTEIRA COND. C | hora | 274.38
72.42.02.04 | PERFURATRIZ S/ESTEIRA COND. D | hora | 288.85
72.42.03.01 | PERFURATRIZ JUMBO 3 BRACOS COND. A | hora | 240.11
72.42.03.02 | PERFURATRIZ JUMBO 3 BRACOS COND. B | hora | 452.98
72.42.03.03 | PERFURATRIZ JUMBO 3 BRACOS COND. C | hora | 566.05
72.42.03.04 | PERFURATRIZ JUMBO 3 BRACOS COND. D | hora | 580.52
72.42.04.01 | SONDA ROTATIVA COND. A | hora | 32.85
72.42.04.02 | SONDA ROTATIVA COND. B | hora | 40.95
72.42.04.03 | SONDA ROTATIVA COND. C | hora | 42.93
72.42.04.04 | SONDA ROTATIVA COND. D | hora | 57.39
72.42.05.01 | PERFURADOR/CINZAL DE BAIXO PESO COND. A | hora | 12.06
72.42.05.02 | PERFURADOR/CINZAL DE BAIXO PESO COND. B | hora | 3.18
72.42.05.03 | PERFURADOR/CINZAL DE BAIXO PESO COND. C | hora | 3.18
72.42.05.04 | PERFURADOR/CINZAL DE BAIXO PESO COND. D | hora | 13.85
72.43.01.01 | RETROESCAV./CARREGADEIRA 0,77M3 COND. A | hora | 34.26
72.43.01.02 | RETROESCAV./CARREGADEIRA 0,77M3 COND. B | hora | 36.49
72.43.01.03 | RETROESCAV./CARREGADEIRA 0,77M3 COND. C | hora | 69.85
72.43.01.04 | RETROESCAV./CARREGADEIRA 0,77M3 COND. D | hora | 84.31
72.44.01.01 | ROCADEIRA MANUAL GASOLINA COND. A | hora | 0.34
72.44.01.02 | ROCADEIRA MANUAL GASOLINA COND. B | hora | 0.77
72.44.01.03 | ROCADEIRA MANUAL GASOLINA COND. C | hora | 1.22
72.44.01.04 | ROCADEIRA MANUAL GASOLINA COND. D | hora | 1.22
72.44.02.01 | ROCADEIRA MANUAL ELETRICA COND. A | hora | 0.11
72.44.02.02 | ROCADEIRA MANUAL ELETRICA COND. B | hora | 0.25
72.44.02.03 | ROCADEIRA MANUAL ELETRICA COND. C | hora | 0.54
72.44.02.04 | ROCADEIRA MANUAL ELETRICA COND. D | hora | 0.54
72.44.03.01 | ROCADEIRA ADAPT.P/TRAT.AGRIC.COND. A | hora | 1
72.44.03.02 | ROCADEIRA ADAPT.P/TRAT.AGRIC.COND. B | hora | 1.9
72.44.03.03 | ROCADEIRA ADAPT.P/TRAT.AGRIC.COND. C | hora | 1.9
72.44.03.04 | ROCADEIRA ADAPT.P/TRAT.AGRIC. COND. D | hora | 1.9
72.45.01.01 | ROLO COMPACT.VIBRAT.CILIN./PN 7T COND. A | hora | 33.48
72.45.01.02 | ROLO COMPACT.VIBRAT.CILIN./PN 7T COND. B | hora | 31.85
72.45.01.03 | ROLO COMPACT.VIBRAT.CILIN./PN 7T COND. C | hora | 65.2
72.45.01.04 | ROLO COMPACT.VIBRAT.CILIN./PN 7T COND. D | hora | 79.66
72.45.02.01 | ROLO COMPACT.VIBRAT.CILIN./PN7,7T COND.A | hora | 34.9
72.45.02.02 | ROLO COMPACT.VIBRAT.CILIN./PN7,7T COND.B | hora | 34.23
72.45.02.03 | ROLO COMPACT.VIBRAT.CILIN./PN7,7T COND.C | hora | 67.58
72.45.02.04 | ROLO COMPACT.VIBRAT.CILIN./PN7,7T COND.D | hora | 82.04
72.45.03.01 | ROLO COMPACT.VIBRAT.CILIN./PN10T COND.A | hora | 41.98
72.45.03.02 | ROLO COMPACT.VIBRAT.CILIN./PN10T COND.B | hora | 46.08
72.45.03.03 | ROLO COMPACT VIBRAT.CILIN./PN10T COND.C | hora | 100.37
72.45.03.04 | ROLO COMPACT.VIBRAT.CILIN./PN10T COND.D | hora | 114.83
72.45.04.01 | ROLO COMPACT.VIBR.CILIN./PN 11,3T COND.A | hora | 45.66
72.45.04.02 | ROLO COMPACT.VIBR.CILIN./PN 11,3T COND.B | hora | 52.25
72.45.04.03 | ROLO COMPACT.VIBR.CILIN./PN 11,3T COND.C | hora | 122.35
72.45.04.04 | ROLO COMPACT.VIBR.CILIN./PN 11,3T COND.D | hora | 136.81
72.45.05.01 | ROLO COMPACT.VIBR.CILIN./PN 15,5T COND.A | hora | 48.97
72.45.05.02 | ROLO COMPACT.VIBR.CILIN./PN 15,5T COND.B | hora | 57.8
72.45.05.03 | ROLO COMPACT.VIBR.CILIN./PN 15,5T COND.C | hora | 123.57
72.45.05.04 | ROLO COMPACT.VIBR.CILIN./PN 15,5T COND.D | hora | 138.03
72.45.06.01 | ROLO COMP.PE DE CARN./PN 15,5T COND. A | hora | 49.27
72.45.06.02 | ROLO COMP.PE DE CARN./PN 15,5T COND. B | hora | 58.29
72.45.06.03 | ROLO COMP.PE DE CARN./PN 15,5T COND. C | hora | 132.88
72.45.06.04 | ROLO COMP.PE DE CARN./PN 15,5T COND. D | hora | 147.34
72.46.01.01 | ROLO COMPACT.VIBR.ASF.7,2T COND. A | hora | 34.02
72.46.01.02 | ROLO COMPACT.VIBR.ASF.7,2T COND. B | hora | 32.75
72.46.01.03 | ROLO COMPACT.VIBR.ASF.7,2T COND. C | hora | 75.95
72.46.01.04 | ROLO COMPACT.VIBR.ASF.7,2T COND. D | hora | 90.42
72.46.02.01 | ROLO COMPACT.VIBR.ASF.10,2T COND. A | hora | 41.37
72.46.02.02 | ROLO COMPACT.VIBR.ASF.10,2T COND. B | hora | 45.06
72.46.02.03 | ROLO COMPACT.VIBR.ASF.10,2T COND. C | hora | 117.94
72.46.02.04 | ROLO COMPACT.VIBR.ASF.10,2T COND. D | hora | 132.41
72.47.01.01 | ROLO COMPACT. TANDEM 2,3TON COND. A | hora | 22.25
72.47.01.02 | ROLO COMPACT. TANDEM 2,3TON COND. B | hora | 13.04
72.47.01.03 | ROLO COMPACT. TANDEM 2,3TON COND. C | hora | 23.18
72.47.01.04 | ROLO COMPACT. TANDEM 2,3TON COND. D | hora | 37.65
72.47.02.01 | ROLO COMPACT. TANDEM 7TON COND. A | hora | 39.26
72.47.02.02 | ROLO COMPACT. TANDEM 7TON COND. B | hora | 41.53
72.47.02.03 | ROLO COMPACT. TANDEM 7TON COND. C | hora | 68.59
72.47.02.04 | ROLO COMPACT. TANDEM 7TON COND. D | hora | 83.05
72.47.03.01 | ROLO COMPACT. TANDEM 12TON COND. A | hora | 44.9
72.47.03.02 | ROLO COMPACT. TANDEM 12TON COND. B | hora | 50.97
72.47.03.03 | ROLO COMPACT. TANDEM 12TON COND. C | hora | 95.32
72.47.03.04 | ROLO COMPACT. TANDEM 12TON COND. D | hora | 109.79
72.48.01.01 | ROLO COMPACT.S/PNEU P/ASF. 12,5T COND. A | hora | 36.02
72.48.01.02 | ROLO COMPACT.S/PNEU P/ASF. 12,5T COND. B | hora | 36.1
72.48.01.03 | ROLO COMPACT.S/PNEU P/ASF. 12,5T COND. C | hora | 86.15
72.48.01.04 | ROLO COMPACT.S/PNEU P/ASF. 12,5T COND. D | hora | 100.61
72.48.02.01 | ROLO COMPACT. S/PNEU P/ASF. 27T COND. A | hora | 44.38
72.48.02.02 | ROLO COMPACT. S/PNEU P/ASF. 27T COND. B | hora | 50.11
72.48.02.03 | ROLO COMPACT. S/PNEU P/ASF. 27T COND. C | hora | 103.81
72.48.02.04 | ROLO COMPACT. S/PNEU P/ASF. 27T COND. D | hora | 118.28
72.49.01.01 | TRATOR AGRIC.C/PESO DE 3,7T COND. A | hora | 19.86
72.49.01.02 | TRATOR AGRIC.C/PESO DE 3,7T COND. B | hora | 9.74
72.49.01.03 | TRATOR AGRIC.C/PESO DE 3,7T COND. C | hora | 40.9
72.49.01.04 | TRATOR AGRIC.C/PESO DE 3,7T COND. D | hora | 55.36
72.49.02.01 | TRATOR AGRIC.C/PESO DE 5T COND. A | hora | 22.31
72.49.02.02 | TRATOR AGRIC.C/PESO DE 5T COND. B | hora | 14.16
72.49.02.03 | TRATOR AGRIC.C/PESO DE 5T COND. C | hora | 49.86
72.49.02.04 | TRATOR AGRIC.C/PESO DE 5T COND. D | hora | 64.33
72.49.03.01 | MICRO TRATOR C/APAR. DE GRAMA COND. A | hora | 16.34
72.49.03.02 | MICRO TRATOR C/APAR. DE GRAMA COND. B | hora | 3.39
72.49.03.03 | MICRO TRATOR C/APAR. DE GRAMA COND. C | hora | 9.28
72.49.03.04 | MICRO TRATOR C/APAR. DE GRAMA COND. D | hora | 23.75
72.49.04.01 | TRATOR EQUIP.C/TRIT.RESIDUOS VEG.COND. A | hora | 25.95
72.49.04.02 | TRATOR EQUIP.C/TRIT.RESIDUOS VEG.COND. B | hora | 20.75
72.49.04.03 | TRATOR EQUIP.C/TRIT.RESIDUOS VEG.COND. C | hora | 56.45
72.49.04.04 | TRATOR EQUIP.C/TRIT.RESIDUOS VEG.COND. D | hora | 70.91
72.49.05.01 | TRATOR AGRIC. C/PULVEMISTURADOR COND. A | hora | 22.59
72.49.05.02 | TRATOR AGRIC. C/PULVEMISTURADOR COND. B | hora | 14.68
72.49.05.03 | TRATOR AGRIC. C/PULVEMISTURADOR COND. C | hora | 50.38
72.49.05.04 | TRATOR AGRIC. C/PULVEMISTURADOR COND. D | hora | 64.85
72.50.01.01 | TRATOR S/EST.COM LAMINA 1,93M3 COND. A | hora | 42.94
72.50.01.02 | TRATOR S/EST.COM LAMINA 1,93M3 COND. B | hora | 51.43
72.50.01.03 | TRATOR S/EST.COM LAMINA 1,93M3 COND. C | hora | 85.25
72.50.01.04 | TRATOR S/EST.COM LAMINA 1,93M3 COND. D | hora | 99.72
72.50.02.01 | TRATOR S/EST. COM LAMINA 2,28M3 COND. A | hora | 79.01
72.50.02.02 | TRATOR S/EST. COM LAMINA 2,28M3 COND. B | hora | 116.57
72.50.02.03 | TRATOR S/EST. COM LAMINA 2,28M3 COND. C | hora | 169.32
72.50.02.04 | TRATOR S/EST. COM LAMINA 2,28M3 COND. D | hora | 183.78
72.50.03.01 | TRATOR S/EST.COM LAMINA 3,18M3 COND. A | hora | 139.48
72.50.03.02 | TRATOR S/EST.COM LAMINA 3,18M3 COND. B | hora | 217.5
72.50.03.03 | TRATOR S/EST.COM LAMINA 3,18M3 COND. C | hora | 334.01
72.50.03.04 | TRATOR S/EST.COM LAMINA 3,18M3 COND. D | hora | 348.48
72.50.04.01 | TRATOR S/EST. C/LAMINA/RIP.1,93M3 COND.A | hora | 47.65
72.50.04.02 | TRATOR S/EST. C/LAMINA/RIP.1,93M3 COND.B | hora | 59.93
72.50.04.03 | TRATOR S/EST. C/LAMINA/RIP.1,93M3 COND.C | hora | 93.76
72.50.04.04 | TRATOR S/EST. C/LAMINA/RIP.1,93M3 COND.D | hora | 108.22
72.50.05.01 | TRATOR S/EST. C/LAMINA/RIP.2,28M3 COND.A | hora | 83.5
72.50.05.02 | TRATOR S/EST. C/LAMINA/RIP.2,28M3 COND.B | hora | 124.67
72.50.05.03 | TRATOR S/EST. C/LAMINA/RIP.2,28M3 COND.C | hora | 179.17
72.50.05.04 | TRATOR S/EST. C/LAMINA/RIP.2,28M3 COND.D | hora | 193.63
72.50.06.01 | TRATOR S/EST. C/LAMINA/RIP.3,18M3 COND.A | hora | 150.67
72.50.06.02 | TRATOR S/EST. C/LAMINA/RIP.3,18M3 COND.B | hora | 236.95
72.50.06.03 | TRATOR S/EST. C/LAMINA/RIP.3,18M3 COND.C | hora | 353.47
72.50.06.04 | TRATOR S/EST. C/LAMINA/RIP.3,18M3 COND.D | hora | 367.93
72.52.01.01 | USINA DE CONCRETO 200M3/H COND. A | hora | 202.03
72.52.01.02 | USINA DE CONCRETO 200M3/H COND. B | hora | 219.88
72.52.01.03 | USINA DE CONCRETO 200M3/H COND. C | hora | 253.9
72.52.01.04 | USINA DE CONCRETO 200M3/H COND. D | hora | 346.4
72.52.02.01 | USINA DE CONCRETO 40M3/H COND. A | hora | 116.37
72.52.02.02 | USINA DE CONCRETO 40M3/H COND. B | hora | 42.28
72.52.02.03 | USINA DE CONCRETO 40M3/H COND. C | hora | 62.69
72.52.02.04 | USINA DE CONCRETO 40M3/H COND. D | hora | 155.19
72.52.03.01 | USINA ASFALTICA 60A80T/H COND. A | hora | 294.29
72.52.03.02 | USINA ASFALTICA 60A80T/H COND. B | hora | 306.22
72.52.03.03 | USINA ASFALTICA 60 A 80T/H COND. C | hora | 365.47
72.52.03.04 | USINA ASFALTICA 60 A 80 T/H COND. D | hora | 486.9
72.52.04.01 | USINA ASF.MATER.FRES.100A150T/H COND.A | hora | 431.42
72.52.04.02 | USINA ASF.MATER.FRES.100A150T/H COND.B | hora | 549.13
72.52.04.03 | USINA ASF.MATER.FRES.100A150T/H COND.C | hora | 634.18
72.52.04.04 | USINA ASF.MATER.FRES.100A150T/H COND.D | hora | 755.61
72.52.05.01 | USINA DE SOLOS 400TON/H COND. A | hora | 152.27
72.52.05.02 | USINA DE SOLOS 400TON/H COND. B | hora | 105.89
72.52.05.03 | USINA DE SOLOS 400TON/H COND. C | hora | 134.24
72.52.05.04 | USINA DE SOLOS 400TON/H COND. D | hora | 226.74
72.53.01.01 | VIBRADOR DE IMERSAO 12000VPM ELET.COND.A | hora | 11
72.53.01.02 | VIBRADOR DE IMERSAO 12000VPM ELET.COND.B | hora | 0.62
72.53.01.03 | VIBRADOR DE IMERSAO 12000VPM ELET.COND.C | hora | 1.05
72.53.01.04 | VIBRADOR DE IMERSAO 12000VPM ELET.COND.D | hora | 11.72
72.53.02.01 | VIBRADOR DE IMERSAO 12000VPM GAS.COND.A | hora | 11.03
72.53.02.02 | VIBRADOR DE IMERSAO 12000VPM GAS.COND.B | hora | 0.69
72.53.02.03 | VIBRADOR DE IMERSAO 12000VPM GAS.COND.C | hora | 1.47
72.53.02.04 | VIBRADOR DE IMERSAO 12000VPM GAS.COND.D | hora | 12.15
72.54.01.01 | VIBRO ACAB.ASF.S/EST.400T/H COND. A | hora | 86.01
72.54.01.02 | VIBRO ACAB.ASF.S/EST.400T/H COND.B | hora | 131.08
72.54.01.03 | VIBRO ACAB.ASF.S/EST.400T/H COND.C | hora | 167.91
72.54.01.04 | VIBRO ACAB.ASF.S/EST.400T/H COND.D | hora | 182.37
72.54.02.01 | VIBRO ACAB.ASF.S/EST. 2200TON/H COND.A | hora | 149.99
72.54.02.02 | VIBRO ACAB.ASF.S/EST. 2200TON/H COND.B | hora | 248.3
72.54.02.03 | VIBRO ACAB.ASF.S/EST. 2200TON/H COND.C | hora | 307.68
72.54.02.04 | VIBRO ACAB.ASF.S/EST. 2200TON/H COND.D | hora | 322.15
72.54.03.01 | VIBRO ACAB.ASF.S/EST.500TON/H COND. A | hora | 92.23
72.54.03.02 | VIBRO ACAB.ASF.S/EST.500TON/H COND. B | hora | 142.47
72.54.03.03 | VIBRO ACAB.ASF.S/EST.500TON/H COND. C | hora | 198.85
72.54.03.04 | VIBRO ACAB.ASF.S/EST.500TON/H COND. D | hora | 213.32
72.54.04.01 | VIBRO ACAB.ASF.S/PNEU 14,7T/H COND. A | hora | 86.93
72.54.04.02 | VIBRO ACAB.ASF.S/PNEU 14,7T/H COND. B | hora | 132.76
72.54.04.03 | VIBRO ACAB.ASF.S/PNEU 14,7T/H COND. C | hora | 178.16
72.54.04.04 | VIBRO ACAB.ASF.S/PNEU 14,7T/H COND. D | hora | 192.63
72.55.01.01 | VIBRO ACAB.CONCRETO 200M3/H COND. A | hora | 163.77
72.55.01.02 | VIBRO ACAB.CONCRETO 200M3/H COND. B | hora | 202.69
72.55.01.03 | VIBRO ACAB.CONCRETO 200M3/H COND. C | hora | 289.14
72.55.01.04 | VIBRO ACAB.CONCRETO 200M3/H COND. D | hora | 336.4
72.56.01.01 | SERRA PARA PAVIMENTO 8HP COND. A | hora | 11.57
72.56.01.02 | SERRA PARA PAVIMENTO 8HP COND. B | hora | 1.94
72.56.01.03 | SERRA PARA PAVIMENTO 8HP COND. C | hora | 3.93
72.56.01.04 | SERRA PARA PAVIMENTO 8HP COND. D | hora | 14.61
72.56.03.01 | SERRA PARA PAVIMENTO 9HP COND. A | hora | 11.66
72.56.03.02 | SERRA PARA PAVIMENTO 9HP COND. B | hora | 2.13
72.56.03.03 | SERRA PARA PAVIMENTO 9HP COND. C | hora | 4.37
72.56.03.04 | SERRA PARA PAVIMENTO 9HP COND. D | hora | 15.05
72.57.01.01 | SELADORA A FRIO 15HP COND. A | hora | 20.86
72.57.01.02 | SELADORA A FRIO 15HP COND. B | hora | 19.68
72.57.01.03 | SELADORA A FRIO 15HP COND. C | hora | 23.42
72.57.01.04 | SELADORA A FRIO 15HP COND. D | hora | 34.09
72.58.01.01 | UNIDADE APLIC.EXTRUSAO COND. A | hora | 88.76
72.58.01.02 | UNIDADE APLIC.EXTRUSAO COND. B | hora | 37.24
72.58.01.03 | UNIDADE APLIC.EXTRUSAO COND. C | hora | 147.68
72.58.01.04 | UNIDADE APLIC.EXTRUSAO COND. D | hora | 218.32
72.58.02.01 | UNIDADE APLIC.TINTA ELAST.A FRIO COND.A | hora | 55.24
72.58.02.02 | UNIDADE APLIC.TINTA ELAST.A FRIO COND.B | hora | 16.38
72.58.02.03 | UNIDADE APLIC.TINTA ELAST.A FRIO COND.C | hora | 66.8
72.58.02.04 | UNIDADE APLIC.TINTA ELAST.A FRIO COND.D | hora | 114.06
72.58.03.01 | UNIDADE FUSORA COND. A | hora | 90.63
72.58.03.02 | UNIDADE FUSORA COND. B | hora | 17.06
72.58.03.03 | UNIDADE FUSORA COND. C | hora | 111.54
72.58.03.04 | UNIDADE FUSORA COND. D | hora | 193.87
72.58.04.01 | UNIDADE APLIC.HOT-SPRAY COND. A | hora | 103.19
72.58.04.02 | UNIDADE APLIC.HOT-SPRAY COND. B | hora | 114.91
72.58.04.03 | UNIDADE APLIC.HOT-SPRAY COND. C | hora | 244.11
72.58.04.04 | UNIDADE APLIC.HOT-SPRAY COND. D | hora | 291.37
72.58.05.01 | UNID.APLIC.TINTA (HOFFMAN OU SIMILAR)C-A | hora | 55.54
72.58.05.02 | UNID.APLIC.TINTA (HOFFMAN OU SIMILAR)C-B | hora | 17.01
72.58.05.03 | UNID.APLIC.TINTA (HOFFMAN OU SIMILAR)C-C | hora | 67.03
72.58.05.04 | UNID.APLIC.TINTA (HOFFMAN OU SIMILAR)C-D | hora | 114.3
72.59.01.01 | SILO P/ESTOC.CIMENTO 30T COND. A | hora | 3.01
72.59.01.02 | SILO P/ESTOC.CIMENTO 30T COND. B | hora | 3.52
72.59.01.03 | SILO P/ESTOC.CIMENTO 30T COND. C | hora | 3.52
72.59.01.04 | SILO P/ESTOC.CIMENTO 30T COND. D | hora | 3.52
72.59.02.01 | SILO P/ESTOC.MASSA ASF.35TON COND. A | hora | 3.08
72.59.02.02 | SILO P/ESTOC.MASSA ASF.35TON COND. B | hora | 3.61
72.59.02.03 | SILO P/ESTOC.MASSA ASF.35TON COND. C | hora | 3.61
72.59.02.04 | SILO P/ESTOC.MASSA ASF.35TON COND. D | hora | 3.61
72.61.01.01 | VASSOURA MEC. REBOCAVEL COND. A | hora | 1.92
72.61.01.02 | VASSOURA MEC. REBOCAVEL COND. B | hora | 2.24
72.61.01.03 | VASSOURA MEC. REBOCAVEL COND. C | hora | 26.42
72.61.01.04 | VASSOURA MEC. REBOCAVEL COND. D | hora | 26.42
72.63.01.01 | MAQUINA DE JATO COND. A | hora | 11.63
72.63.01.02 | MAQUINA DE JATO COND. B | hora | 1.84
72.63.01.03 | MAQUINA DE JATO COND. C | hora | 5.79
72.63.01.04 | MAQUINA DE JATO COND. D | hora | 16.47
Notas Técnicas
| BDI | 35%
| Encargos Sociais para horistas | 125.6%
| Encargos Sociais para mensalistas | 75.41%
| Fator K para mão de obra de engenharia consultiva | 3.02
| Horas mensais consideradas para obras em geral | 220 horas
| Horas mensais consideradas para mão de obra de engenharia consultiva | 176 horas
FASE 36 - CANTEIRO DE OBRAS
36.01.01.01 | Inst. Canteiro -TIPO I (1,500%) | global
36.01.01.02 | Oper. e manutenção Canteiro TIPO I (0,875%) | global
36.01.01.03 | Desmobilização canteiro TIPO I (0,125%) | global
36.01.02.01 | Inst.Canteiro - TIPO II (1,800%) | global
36.01.02.02 | Oper. e manutenção Canteiro II (1,050%) | global
36.01.02.03 | Desmobilização Canteiro TIPO II (0,150%) | global
36.01.03.01 | Inst. Canteiro TIPO III (4,800%) | global
36.01.03.02 | Opera. e manutenção Canteiro TIPO III (0,900%) | global
36.01.03.03 | Desmobilização Canteiro TIPO III (0,300%) | global
OBSERVAÇÕES
TIPO I | 2,50% do valor da obra acima de R$ 5.000.000,00
TIPO II | 3,00% do valor da obra acima de R$ 200.000,00 até R$ 5.000.000,00
TIPO III | 6,00% do valor da obra até R$ 200.000,00
Os serviços remunerados pelos preços constantes desta Tabela encontram-se descritos no Caderno de Serviços do DER.