## Orçamento
Obra: | CONSTRUÇÃO DE ECOPONTOS - FASE II | [6 empty] | CDHU 199, Agosto/2025, Não Desonerada
Local: | 4) Rua Cyro André Ferraz Freitas / 5) Rua José Carlos de Oliveira / 6) Rua Primo Gazini, Jahu/SP | [6 empty] | SINAPI/SP, Setembro/2025, Não Desonerada
BDI 1: | 22% | <-- BDI para itens dos boletins de custo (CDHU, SINAPI/SP, FDE) | [5 empty] | FDE, Julho/2025, Não Desonerada, Removeu-se o BDI de 23,00%, Mantendo-se o da Prefeitura
BDI 2: |  | <-- BDI para itens obtidos via cotações
Jahu/SP, 29 de outubro de 2025
ECOPONTO 4 - RUA CYRO ANDRÉ FERRAZ FREITAS
Item | Código | Fonte | Descrição | Memória de Cálculo | Qtd | Qtd arredondada | Un. | Preço Unitário Boletim | Preço Unitário sem BDI | BDI | Preço Unitário com BDI | Preço Total com BDI
1. | SERVIÇOS PRELIMINARES | [10 empty] | 0
1.1 | 02.08.020 | CDHU | Placa de identificação para obra |  | 3 | 3 | M2 |  |  | 22% | 0 | 0
1.2 | 02.01.180 | CDHU | Banheiro químico modelo Standard, com manutenção conforme exigências da CETESB |  | 3 | 3 | UNMES |  |  | 22% | 0 | 0
1.3 | 02.02.150 | CDHU | Locação de container tipo depósito - área mínima de 13,80 m² |  | 3 | 3 | UNMES |  |  | 22% | 0 | 0
1.4 | 02.09.040 | CDHU | Limpeza mecanizada do terreno, inclusive troncos até 15 cm de diâmetro, com caminhão à disposição dentro e fora da obra, com transporte no raio de até 1 km |  | 688.88 | 688.88 | M2 |  |  | 22% | 0 | 0
1.5 | 05.10.023 | CDHU | Transporte de solo de 1ª e 2ª categoria por caminhão para distâncias superiores ao 5° km até o 10° km |  | 89.55 | 89.55 | M3 |  |  | 22% | 0 | 0
1.6 | 01.03.001. | FDE | CORTE E ATERRO DENTRO DA OBRA COM TRANSPORTE INTERNO |  | 32 | 32 | M3 |  |  | 22% | 0 | 0
1.7 | 6081 | SINAPI-I | ARGILA OU BARRO PARA ATERRO/REATERRO (COM TRANSPORTE ATE 10 KM) |  | 20 | 20 | M3 |  |  | 22% | 0 | 0
1.8 | 96385 | SINAPI | EXECUÇÃO E COMPACTAÇÃO DE CORPO DE ATERRO DE ATERRO (95% DE ENERGIA DO PROCTOR NORMAL) COM SOLO PREDOMINANTEMENTE ARGILOSO ESPESSURA 15 CM - EXCLUSIVE MATERIAL, ESCAVAÇÃO, CARGA E TRANSPORTE. AF_09/2024 |  | 20 | 20 | M3 |  |  | 22% | 0 | 0
1.9 | 02.10.020 | CDHU | Locação de obra de edificação |  | 41.4 | 41.4 | M2 |  |  | 22% | 0 | 0
1.10 | 02.10.050 | CDHU | Locação para muros, cercas e alambrados |  | 31.6 | 31.6 | M |  |  | 22% | 0 | 0
1.11 | 02.10.060 | CDHU | Locação de vias, calçadas, tanques e lagoas |  | 91.4 | 91.4 | M2 |  |  | 22% | 0 | 0
0
2. | INFRAESTRUTURA |  |  |  |  | 0 | [5 empty] | 0
|  |  | ESCRITÓRIO / DEPÓSITO / WC |  |  | 0
2.1 | 659 | SINAPI-I | CANALETA DE CONCRETO 14 X 19 X 19 CM (CLASSE C - NBR 6136) |  | 118 | 118 | UN |  |  | 22% | 0 | 0
2.2 | 87294 | SINAPI | ARGAMASSA TRAÇO 1:2:9 (EM VOLUME DE CIMENTO, CAL E AREIA MÉDIA ÚMIDA) PARA EMBOÇO/MASSA ÚNICA/ASSENTAMENTO DE ALVENARIA DE VEDAÇÃO, PREPARO MECÂNICO COM BETONEIRA 600 L. AF_08/2019 |  | 0.04 | 0.04 | M3 |  |  | 22% | 0 | 0
2.3 | 88309 | SINAPI | PEDREIRO COM ENCARGOS COMPLEMENTARES |  | 5.67 | 5.67 | H |  |  | 22% | 0 | 0
2.4 | 88316 | SINAPI | SERVENTE COM ENCARGOS COMPLEMENTARES |  | 2.82 | 2.82 | H |  |  | 22% | 0 | 0
2.5 | 92803 | SINAPI | CORTE E DOBRA DE AÇO CA-50, DIÂMETRO DE 10,0 MM. AF_06/2022 |  | 55.28 | 55.28 | KG |  |  | 22% | 0 | 0
2.6 | 92800 | SINAPI | CORTE E DOBRA DE AÇO CA-60, DIÂMETRO DE 5,0 MM. AF_06/2022 |  | 10.35 | 10.35 | KG |  |  | 22% | 0 | 0
2.7 | 102476 | SINAPI | CONCRETO FCK = 25MPA, TRAÇO 1:2,2:2,5 (EM MASSA SECA DE CIMENTO/ AREIA MÉDIA/ SEIXO ROLADO) - PREPARO MECÂNICO COM BETONEIRA 400 L. AF_05/2021 |  | 0.6 | 0.6 | M3 |  |  | 22% | 0 | 0
2.8 | 11.16.040 | CDHU | Lançamento e adensamento de concreto ou massa em fundação |  | 0.6 | 0.6 | M3 |  |  | 22% | 0 | 0
2.9 | 06.02.020 | CDHU | Escavação manual em solo de 1ª e 2ª categoria em vala ou cava até 1,5 m |  | 2.69 | 2.69 | M3 |  |  | 22% | 0 | 0
2.10 | 06.11.040 | CDHU | Reaterro manual apiloado sem controle de compactação |  | 1.24 | 1.24 | M3 |  |  | 22% | 0 | 0
2.11 | 12.01.041 | CDHU | Broca em concreto armado diâmetro de 25 cm - completa |  | 24 | 24 | M |  |  | 22% | 0 | 0
2.12 | 14.01.050 | CDHU | Alvenaria de embasamento em bloco de concreto de 14 x 19 x 39 cm - classe A |  | 3.36 | 3.36 | M2 |  |  | 22% | 0 | 0
2.13 | 32.17.030 | CDHU | Impermeabilização em argamassa polimérica para umidade e água de percolação |  | 17.92 | 17.92 | M2 |  |  | 22% | 0 | 0
|  |  | VIA / RAMPA |  |  | 0
2.14 | 659 | SINAPI-I | CANALETA DE CONCRETO 14 X 19 X 19 CM (CLASSE C - NBR 6136) |  | 103 | 103 | UN |  |  | 22% | 0 | 0
2.15 | 87294 | SINAPI | ARGAMASSA TRAÇO 1:2:9 (EM VOLUME DE CIMENTO, CAL E AREIA MÉDIA ÚMIDA) PARA EMBOÇO/MASSA ÚNICA/ASSENTAMENTO DE ALVENARIA DE VEDAÇÃO, PREPARO MECÂNICO COM BETONEIRA 600 L. AF_08/2019 |  | 0.04 | 0.04 | M3 |  |  | 22% | 0 | 0
2.16 | 88309 | SINAPI | PEDREIRO COM ENCARGOS COMPLEMENTARES |  | 5.34 | 5.34 | H |  |  | 22% | 0 | 0
2.17 | 88316 | SINAPI | SERVENTE COM ENCARGOS COMPLEMENTARES |  | 2.66 | 2.66 | H |  |  | 22% | 0 | 0
2.18 | 92803 | SINAPI | CORTE E DOBRA DE AÇO CA-50, DIÂMETRO DE 10,0 MM. AF_06/2022 |  | 48.3 | 48.3 | KG |  |  | 22% | 0 | 0
2.19 | 92800 | SINAPI | CORTE E DOBRA DE AÇO CA-60, DIÂMETRO DE 5,0 MM. AF_06/2022 |  | 9.04 | 9.04 | KG |  |  | 22% | 0 | 0
2.20 | 102476 | SINAPI | CONCRETO FCK = 25MPA, TRAÇO 1:2,2:2,5 (EM MASSA SECA DE CIMENTO/ AREIA MÉDIA/ SEIXO ROLADO) - PREPARO MECÂNICO COM BETONEIRA 400 L. AF_05/2021 |  | 0.52 | 0.52 | M3 |  |  | 22% | 0 | 0
2.21 | 11.16.040 | CDHU | Lançamento e adensamento de concreto ou massa em fundação |  | 0.52 | 0.52 | M3 |  |  | 22% | 0 | 0
2.22 | 06.02.020 | CDHU | Escavação manual em solo de 1ª e 2ª categoria em vala ou cava até 1,5 m |  | 2.05 | 2.05 | M3 |  |  | 22% | 0 | 0
2.23 | 06.11.040 | CDHU | Reaterro manual apiloado sem controle de compactação |  | 1.53 | 1.53 | M3 |  |  | 22% | 0 | 0
2.24 | 12.01.041 | CDHU | Broca em concreto armado diâmetro de 25 cm - completa |  | 15 | 15 | M |  |  | 22% | 0 | 0
2.25 | 32.17.030 | CDHU | Impermeabilização em argamassa polimérica para umidade e água de percolação |  | 10.7 | 10.7 | M2 |  |  | 22% | 0 | 0
|  |  | DEPÓSITO / COLETA |  |  | 0
2.26 | 12.01.041 | CDHU | Broca em concreto armado diâmetro de 25 cm - completa |  | 18 | 18 | M |  |  | 22% | 0 | 0
2.27 | 659 | SINAPI-I | CANALETA DE CONCRETO 14 X 19 X 19 CM (CLASSE C - NBR 6136) |  | 116 | 116 | UN |  |  | 22% | 0 | 0
2.28 | 87294 | SINAPI | ARGAMASSA TRAÇO 1:2:9 (EM VOLUME DE CIMENTO, CAL E AREIA MÉDIA ÚMIDA) PARA EMBOÇO/MASSA ÚNICA/ASSENTAMENTO DE ALVENARIA DE VEDAÇÃO, PREPARO MECÂNICO COM BETONEIRA 600 L. AF_08/2019 |  | 0.04 | 0.04 | M3 |  |  | 22% | 0 | 0
2.29 | 88309 | SINAPI | PEDREIRO COM ENCARGOS COMPLEMENTARES |  | 5.52 | 5.52 | H |  |  | 22% | 0 | 0
2.30 | 88316 | SINAPI | SERVENTE COM ENCARGOS COMPLEMENTARES |  | 2.75 | 2.75 | H |  |  | 22% | 0 | 0
2.31 | 92803 | SINAPI | CORTE E DOBRA DE AÇO CA-50, DIÂMETRO DE 10,0 MM. AF_06/2022 |  | 54.3 | 54.3 | KG |  |  | 22% | 0 | 0
2.32 | 92800 | SINAPI | CORTE E DOBRA DE AÇO CA-60, DIÂMETRO DE 5,0 MM. AF_06/2022 |  | 9.32 | 9.32 | KG |  |  | 22% | 0 | 0
2.33 | 102476 | SINAPI | CONCRETO FCK = 25MPA, TRAÇO 1:2,2:2,5 (EM MASSA SECA DE CIMENTO/ AREIA MÉDIA/ SEIXO ROLADO) - PREPARO MECÂNICO COM BETONEIRA 400 L. AF_05/2021 |  | 0.59 | 0.59 | M3 |  |  | 22% | 0 | 0
2.34 | 11.16.040 | CDHU | Lançamento e adensamento de concreto ou massa em fundação |  | 0.59 | 0.59 | M3 |  |  | 22% | 0 | 0
2.35 | 06.02.020 | CDHU | Escavação manual em solo de 1ª e 2ª categoria em vala ou cava até 1,5 m |  | 2.31 | 2.31 | M3 |  |  | 22% | 0 | 0
2.36 | 06.11.040 | CDHU | Reaterro manual apiloado sem controle de compactação |  | 1.72 | 1.72 | M3 |  |  | 22% | 0 | 0
2.37 | 14.01.050 | CDHU | Alvenaria de embasamento em bloco de concreto de 14 x 19 x 39 cm - classe A |  | 3.33 | 3.33 | M2 |  |  | 22% | 0 | 0
2.38 | 32.17.030 | CDHU | Impermeabilização em argamassa polimérica para umidade e água de percolação |  | 17.76 | 17.76 | M2 |  |  | 22% | 0 | 0
|  |  | MURO DE DIVISA |  |  | 0
2.39 | 12.01.041 | CDHU | Broca em concreto armado diâmetro de 25 cm - completa |  | 37.5 | 37.5 | M |  |  | 22% | 0 | 0
2.40 | 659 | SINAPI-I | CANALETA DE CONCRETO 14 X 19 X 19 CM (CLASSE C - NBR 6136) |  | 316 | 316 | UN |  |  | 22% | 0 | 0
2.41 | 87294 | SINAPI | ARGAMASSA TRAÇO 1:2:9 (EM VOLUME DE CIMENTO, CAL E AREIA MÉDIA ÚMIDA) PARA EMBOÇO/MASSA ÚNICA/ASSENTAMENTO DE ALVENARIA DE VEDAÇÃO, PREPARO MECÂNICO COM BETONEIRA 600 L. AF_08/2019 |  | 0.11 | 0.11 | M3 |  |  | 22% | 0 | 0
2.42 | 88309 | SINAPI | PEDREIRO COM ENCARGOS COMPLEMENTARES |  | 16.91 | 16.91 | H |  |  | 22% | 0 | 0
2.43 | 88316 | SINAPI | SERVENTE COM ENCARGOS COMPLEMENTARES |  | 8.42 | 8.42 | H |  |  | 22% | 0 | 0
2.44 | 92803 | SINAPI | CORTE E DOBRA DE AÇO CA-50, DIÂMETRO DE 10,0 MM. AF_06/2022 |  | 148.08 | 148.08 | KG |  |  | 22% | 0 | 0
2.45 | 92800 | SINAPI | CORTE E DOBRA DE AÇO CA-60, DIÂMETRO DE 5,0 MM. AF_06/2022 |  | 27.72 | 27.72 | KG |  |  | 22% | 0 | 0
2.46 | 102476 | SINAPI | CONCRETO FCK = 25MPA, TRAÇO 1:2,2:2,5 (EM MASSA SECA DE CIMENTO/ AREIA MÉDIA/ SEIXO ROLADO) - PREPARO MECÂNICO COM BETONEIRA 400 L. AF_05/2021 |  | 1.6 | 1.6 | M3 |  |  | 22% | 0 | 0
2.47 | 11.16.040 | CDHU | Lançamento e adensamento de concreto ou massa em fundação |  | 1.6 | 1.6 | M3 |  |  | 22% | 0 | 0
2.48 | 06.02.020 | CDHU | Escavação manual em solo de 1ª e 2ª categoria em vala ou cava até 1,5 m |  | 6.3 | 6.3 | M3 |  |  | 22% | 0 | 0
2.49 | 06.11.040 | CDHU | Reaterro manual apiloado sem controle de compactação |  | 4.7 | 4.7 | M3 |  |  | 22% | 0 | 0
2.50 | 14.01.050 | CDHU | Alvenaria de embasamento em bloco de concreto de 14 x 19 x 39 cm - classe A |  | 8.4 | 8.4 | M2 |  |  | 22% | 0 | 0
2.51 | 32.17.030 | CDHU | Impermeabilização em argamassa polimérica para umidade e água de percolação |  | 48 | 48 | M2 |  |  | 22% | 0 | 0
0
3. | SUPER ESTRUTURA |  |  |  |  | 0 | [5 empty] | 0
|  |  | ESCRITÓRIO / DEPÓSITO / WC |  |  | 0
3.1 | 14.04.210 | CDHU | Alvenaria de bloco cerâmico de vedação de 14 cm |  | 54.08 | 54.08 | M2 |  |  | 22% | 0 | 0
3.2 | 03.01.001. | FDE | FORMAS DE MADEIRA MACICA |  | 8.96 | 8.96 | M2 |  |  | 22% | 0 | 0
3.3 | 105025 | SINAPI | VERGA MOLDADA IN LOCO COM UTILIZAÇÃO DE BLOCOS CANALETA, ESPESSURA DE *15* CM. AF_03/2024 |  | 11.4 | 11.4 | M |  |  | 22% | 0 | 0
3.4 | 105031 | SINAPI | CONTRAVERGA MOLDADA IN LOCO COM UTILIZAÇÃO DE BLOCOS CANALETA, ESPESSURA DE *15* CM. AF_03/2024 |  | 6 | 6 | M |  |  | 22% | 0 | 0
3.5 | 105033 | SINAPI | CINTA DE AMARRAÇÃO DE ALVENARIA MOLDADA IN LOCO COM UTILIZAÇÃO DE BLOCOS CANALETA, ESPESSURA DE *15* CM. AF_03/2024 |  | 22.4 | 22.4 | M |  |  | 22% | 0 | 0
3.6 | 92803 | SINAPI | CORTE E DOBRA DE AÇO CA-50, DIÂMETRO DE 10,0 MM. AF_06/2022 |  | 55.28 | 55.28 | KG |  |  | 22% | 0 | 0
3.7 | 92800 | SINAPI | CORTE E DOBRA DE AÇO CA-60, DIÂMETRO DE 5,0 MM. AF_06/2022 |  | 12.65 | 12.65 | KG |  |  | 22% | 0 | 0
3.8 | 11.01.130 | CDHU | Concreto usinado, fck = 25 MPa |  | 0.64 | 0.64 | M3 |  |  | 22% | 0 | 0
3.9 | 11.16.060 | CDHU | Lançamento e adensamento de concreto ou massa em estrutura |  | 0.64 | 0.64 | M3 |  |  | 22% | 0 | 0
3.10 | 13.01.130 | CDHU | Laje pré-fabricada mista vigota treliçada/lajota cerâmica - LT 12 (8+4) e capa com concreto de 25 MPa |  | 21.76 | 21.76 | M2 |  |  | 22% | 0 | 0
|  |  | VIA / RAMPA |  |  | 0
3.11 | 103325 | SINAPI | ALVENARIA DE VEDAÇÃO DE BLOCOS CERÂMICOS FURADOS NA VERTICAL DE 14X19X39 CM (ESPESSURA 14 CM) E ARGAMASSA DE ASSENTAMENTO COM PREPARO MANUAL. AF_12/2021 |  | 4.83 | 4.83 | M2 |  |  | 22% | 0 | 0
3.12 | 93205 | SINAPI | CINTA DE AMARRAÇÃO DE ALVENARIA MOLDADA IN LOCO COM UTILIZAÇÃO DE BLOCOS CANALETA, ESPESSURA DE *20* CM. AF_03/2024 |  | 11.1 | 11.1 | M |  |  | 22% | 0 | 0
3.13 | 92803 | SINAPI | CORTE E DOBRA DE AÇO CA-50, DIÂMETRO DE 10,0 MM. AF_06/2022 |  | 8.64 | 8.64 | KG |  |  | 22% | 0 | 0
3.14 | 92800 | SINAPI | CORTE E DOBRA DE AÇO CA-60, DIÂMETRO DE 5,0 MM. AF_06/2022 |  | 1.75 | 1.75 | KG |  |  | 22% | 0 | 0
3.15 | 11.01.130 | CDHU | Concreto usinado, fck = 25 MPa |  | 0.13 | 0.13 | M3 |  |  | 22% | 0 | 0
3.16 | 11.16.060 | CDHU | Lançamento e adensamento de concreto ou massa em estrutura |  | 0.13 | 0.13 | M3 |  |  | 22% | 0 | 0
|  |  | DEPÓSITO / COLETA |  |  | 0
3.17 | 103325 | SINAPI | ALVENARIA DE VEDAÇÃO DE BLOCOS CERÂMICOS FURADOS NA VERTICAL DE 14X19X39 CM (ESPESSURA 14 CM) E ARGAMASSA DE ASSENTAMENTO COM PREPARO MANUAL. AF_12/2021 |  | 47.3 | 47.3 | M2 |  |  | 22% | 0 | 0
3.18 | 92803 | SINAPI | CORTE E DOBRA DE AÇO CA-50, DIÂMETRO DE 10,0 MM. AF_06/2022 |  | 76.51 | 76.51 | KG |  |  | 22% | 0 | 0
3.19 | 92800 | SINAPI | CORTE E DOBRA DE AÇO CA-60, DIÂMETRO DE 5,0 MM. AF_06/2022 |  | 17.5 | 17.5 | KG |  |  | 22% | 0 | 0
3.20 | 11.01.130 | CDHU | Concreto usinado, fck = 25 MPa |  | 0.98 | 0.98 | M3 |  |  | 22% | 0 | 0
3.21 | 11.16.060 | CDHU | Lançamento e adensamento de concreto ou massa em estrutura |  | 0.98 | 0.98 | M3 |  |  | 22% | 0 | 0
|  |  | DIVISA |  |  | 0
3.22 | 103318 | SINAPI | ALVENARIA DE VEDAÇÃO DE BLOCOS VAZADOS DE CONCRETO DE 14X19X39 CM (ESPESSURA 14 CM) E ARGAMASSA DE ASSENTAMENTO COM PREPARO EM BETONEIRA. AF_12/2021 |  | 74 | 74 | M2 |  |  | 22% | 0 | 0
3.23 | 92803 | SINAPI | CORTE E DOBRA DE AÇO CA-50, DIÂMETRO DE 10,0 MM. AF_06/2022 |  | 74.04 | 74.04 | KG |  |  | 22% | 0 | 0
3.24 | 92800 | SINAPI | CORTE E DOBRA DE AÇO CA-60, DIÂMETRO DE 5,0 MM. AF_06/2022 |  | 16.17 | 16.17 | KG |  |  | 22% | 0 | 0
3.25 | 11.01.130 | CDHU | Concreto usinado, fck = 25 MPa |  | 1.13 | 1.13 | M3 |  |  | 22% | 0 | 0
3.26 | 11.16.060 | CDHU | Lançamento e adensamento de concreto ou massa em estrutura |  | 1.13 | 1.13 | M3 |  |  | 22% | 0 | 0
3.27 | 101979 | SINAPI | CHAPIM (RUFO CAPA) EM AÇO GALVANIZADO, CORTE 33. AF_11/2020 |  | 61 | 61 | M |  |  | 22% | 0 | 0
0
4. | COBERTURA |  |  |  |  | 0 | [5 empty] | 0
|  |  | ESCRITÓRIO / DEPÓSITO / WC |  |  | 0
4.1 | 94213 | SINAPI | TELHAMENTO COM TELHA DE AÇO/ALUMÍNIO E = 0,5 MM, COM ATÉ 2 ÁGUAS, INCLUSO IÇAMENTO. AF_07/2019 |  | 13.64 | 13.64 | M2 |  |  | 22% | 0 | 0
4.2 | 92580 | SINAPI | TRAMA DE AÇO COMPOSTA POR TERÇAS PARA TELHADOS DE ATÉ 2 ÁGUAS PARA TELHA ONDULADA DE FIBROCIMENTO, METÁLICA, PLÁSTICA OU TERMOACÚSTICA, INCLUSO TRANSPORTE VERTICAL. AF_07/2019 |  | 13.64 | 13.64 | M2 |  |  | 22% | 0 | 0
4.3 | 94227 | SINAPI | CALHA EM CHAPA DE AÇO GALVANIZADO NÚMERO 24, DESENVOLVIMENTO DE 33 CM, INCLUSO TRANSPORTE VERTICAL. AF_07/2019 |  | 6.2 | 6.2 | M |  |  | 22% | 0 | 0
4.4 | 94231 | SINAPI | RUFO EM CHAPA DE AÇO GALVANIZADO NÚMERO 24, CORTE DE 25 CM, INCLUSO TRANSPORTE VERTICAL. AF_07/2019 |  | 8.8 | 8.8 | M |  |  | 22% | 0 | 0
4.5 | 101979 | SINAPI | CHAPIM (RUFO CAPA) EM AÇO GALVANIZADO, CORTE 33. AF_11/2020 |  | 20.2 | 20.2 | M |  |  | 22% | 0 | 0
4.6 | 89576 | SINAPI | TUBO PVC, SÉRIE R, ÁGUA PLUVIAL, DN 75 MM, FORNECIDO E INSTALADO EM CONDUTORES VERTICAIS DE ÁGUAS PLUVIAIS. AF_06/2022 |  | 9 | 9 | M |  |  | 22% | 0 | 0
4.7 | 103324 | SINAPI | ALVENARIA DE VEDAÇÃO DE BLOCOS CERÂMICOS FURADOS NA VERTICAL DE 14X19X39 CM (ESPESSURA 14 CM) E ARGAMASSA DE ASSENTAMENTO COM PREPARO EM BETONEIRA. AF_12/2021 |  | 22.04 | 22.04 | M2 |  |  | 22% | 0 | 0
4.8 | 105033 | SINAPI | CINTA DE AMARRAÇÃO DE ALVENARIA MOLDADA IN LOCO COM UTILIZAÇÃO DE BLOCOS CANALETA, ESPESSURA DE *15* CM. AF_03/2024 |  | 19.2 | 19.2 | M |  |  | 22% | 0 | 0
4.9 | 92803 | SINAPI | CORTE E DOBRA DE AÇO CA-50, DIÂMETRO DE 10,0 MM. AF_06/2022 |  | 27.64 | 27.64 | KG |  |  | 22% | 0 | 0
4.10 | 92800 | SINAPI | CORTE E DOBRA DE AÇO CA-60, DIÂMETRO DE 5,0 MM. AF_06/2022 |  | 6.32 | 6.32 | KG |  |  | 22% | 0 | 0
4.11 | 11.01.130 | CDHU | Concreto usinado, fck = 25 MPa |  | 0.34 | 0.34 | M3 |  |  | 22% | 0 | 0
4.12 | 11.16.060 | CDHU | Lançamento e adensamento de concreto ou massa em estrutura |  | 0.34 | 0.34 | M3 |  |  | 22% | 0 | 0
|  |  | REVESTIMENTO |  |  | 0
4.13 | 17.02.020 | CDHU | Chapisco |  | 27.4 | 27.4 | M2 |  |  | 22% | 0 | 0
4.14 | 17.02.140 | CDHU | Emboço desempenado com espuma de poliéster |  | 27.4 | 27.4 | M2 |  |  | 22% | 0 | 0
|  |  | DEPÓSITO / COLETA |  |  | 0
4.15 | 92580 | SINAPI | TRAMA DE AÇO COMPOSTA POR TERÇAS PARA TELHADOS DE ATÉ 2 ÁGUAS PARA TELHA ONDULADA DE FIBROCIMENTO, METÁLICA, PLÁSTICA OU TERMOACÚSTICA, INCLUSO TRANSPORTE VERTICAL. AF_07/2019 |  | 28.7 | 28.7 | M2 |  |  | 22% | 0 | 0
4.16 | 94213 | SINAPI | TELHAMENTO COM TELHA DE AÇO/ALUMÍNIO E = 0,5 MM, COM ATÉ 2 ÁGUAS, INCLUSO IÇAMENTO. AF_07/2019 |  | 28.7 | 28.7 | M2 |  |  | 22% | 0 | 0
4.17 | 100327 | SINAPI | RUFO EXTERNO/INTERNO EM CHAPA DE AÇO GALVANIZADO NÚMERO 26, CORTE DE 33 CM, INCLUSO IÇAMENTO. AF_07/2019 |  | 8.2 | 8.2 | M |  |  | 22% | 0 | 0
0
5. | ALAMBRADO / PORTÕES |  |  |  |  | 0 | [5 empty] | 0
5.1 | 34.05.050 | CDHU | Cerca em tela de aço galvanizado de 2´, montantes em mourões de concreto com ponta inclinada e arame farpado (Retirado 14,00m de tela referente a TAC IC 14.0315.0000457-2013-1) |  | 14 | 14 | M |  |  | 22% | 0 | 0
5.2 | 103685 | SINAPI | CONCRETAGEM DE MURETAS, FCK=25 MPA, COM USO DE BOMBA - LANÇAMENTO, ADENSAMENTO E ACABAMENTO. AF_02/2022_PS |  | 0.53 | 0.53 | M3 |  |  | 22% | 0 | 0
5.3 | 03.01.001. | FDE | FORMAS DE MADEIRA MACICA |  | 3.5 | 3.5 | M2 |  |  | 22% | 0 | 0
5.4 | 06.80.025. | FDE | PORTAO DE 2 FOLHAS DE TUBO E TELA GALVANIZADOS COM PORTA CADEADO |  | 18 | 18 | M2 |  |  | 22% | 0 | 0
5.5 | 24.02.280 | CDHU | Porta/portão de correr em tela ondulada de aço galvanizado, sob medida |  | 12 | 12 | M2 |  |  | 22% | 0 | 0
5.6 | 06.80.023. | FDE | PORTAO DE 1 FOLHA DE TUBOS E TELA GALVANIZADOS COM PORTA CADEADO |  | 1.8 | 1.8 | M2 |  |  | 22% | 0 | 0
5.7 | 12.01.041 | CDHU | Broca em concreto armado diâmetro de 25 cm - completa |  | 14 | 14 | M |  |  | 22% | 0 | 0
5.8 | 11.01.130 | CDHU | Concreto usinado, fck = 25 MPa |  | 0.56 | 0.56 | M3 |  |  | 22% | 0 | 0
5.9 | 92803 | SINAPI | CORTE E DOBRA DE AÇO CA-50, DIÂMETRO DE 10,0 MM. AF_06/2022 |  | 34.55 | 34.55 | KG |  |  | 22% | 0 | 0
5.10 | 92800 | SINAPI | CORTE E DOBRA DE AÇO CA-60, DIÂMETRO DE 5,0 MM. AF_06/2022 |  | 9.34 | 9.34 | KG |  |  | 22% | 0 | 0
5.11 | 28.05.060 | CDHU | Cadeado de latão com cilindro - trava dupla - 50mm |  | 4 | 4 | UN |  |  | 22% | 0 | 0
0
6. | INSTALAÇÕES HIDROSSANITÁRIAS |  |  |  |  | 0 | [5 empty] | 0
|  |  | ÁGUA FRIA |  |  | 0
6.1 | 46.01.020 | CDHU | Tubo de PVC rígido soldável marrom, DN= 25 mm, (3/4´), inclusive conexões |  | 26 | 26 | M |  |  | 22% | 0 | 0
6.2 | 46.01.030 | CDHU | Tubo de PVC rígido soldável marrom, DN= 32 mm, (1´), inclusive conexões (Extravasor e tubo de limpeza) |  | 2 | 2 | M |  |  | 22% | 0 | 0
6.3 | 48.02.401 | CDHU | Reservatório em polietileno com tampa de rosca - capacidade de 500 litros |  | 1 | 1 | UN |  |  | 22% | 0 | 0
6.4 | 48.05.010 | CDHU | Torneira de boia, DN= 3/4´ |  | 1 | 1 | UN |  |  | 22% | 0 | 0
6.5 | 94489 | SINAPI | REGISTRO DE ESFERA, PVC, SOLDÁVEL, COM VOLANTE, DN 25 MM - FORNECIMENTO E INSTALAÇÃO. AF_08/2021 |  | 1 | 1 | UN |  |  | 22% | 0 | 0
6.6 | 94490 | SINAPI | REGISTRO DE ESFERA, PVC, SOLDÁVEL, COM VOLANTE, DN 32 MM - FORNECIMENTO E INSTALAÇÃO. AF_08/2021 |  | 2 | 2 | UN |  |  | 22% | 0 | 0
6.7 | 47.02.020 | CDHU | Registro de gaveta em latão fundido cromado com canopla, DN= 3/4´ - linha especial |  | 1 | 1 | UN |  |  | 22% | 0 | 0
|  |  | ESGOTO |  |  | 0
6.8 | 46.02.070 | CDHU | Tubo de PVC rígido branco PxB com virola e anel de borracha, linha esgoto série normal, DN= 100 mm, inclusive conexões |  | 8 | 8 | M |  |  | 22% | 0 | 0
6.9 | 46.02.010 | CDHU | Tubo de PVC rígido branco, pontas lisas, soldável, linha esgoto série normal, DN= 40 mm, inclusive conexões |  | 2.5 | 2.5 | M |  |  | 22% | 0 | 0
6.10 | 97902 | SINAPI | CAIXA ENTERRADA HIDRÁULICA RETANGULAR EM ALVENARIA COM TIJOLOS CERÂMICOS MACIÇOS, DIMENSÕES INTERNAS: 0,6X0,6X0,6 M PARA REDE DE ESGOTO. AF_12/2020 |  | 2 | 2 | UN |  |  | 22% | 0 | 0
6.11 | 49.01.020 | CDHU | Caixa sifonada de PVC rígido de 100 x 150 x 50 mm, com grelha |  | 1 | 1 | UN |  |  | 22% | 0 | 0
|  |  | METAIS / LOUÇAS / ACESSÓRIOS |  |  | 0
6.12 | 44.01.160 | CDHU | Lavatório de louça pequeno com coluna suspensa - linha especial |  | 1 | 1 | UN |  |  | 22% | 0 | 0
6.13 | 44.01.800 | CDHU | Bacia sifonada com caixa de descarga acoplada sem tampa - 6 litros (Acessibilidade) |  | 1 | 1 | UN |  |  | 22% | 0 | 0
6.14 | 44.03.300 | CDHU | Torneira clínica com volante tipo alavanca |  | 1 | 1 | UN |  |  | 22% | 0 | 0
6.15 | 44.03.400 | CDHU | Torneira curta com rosca para uso geral, em latão fundido cromado, DN= 3/4´ |  | 2 | 2 | UN |  |  | 22% | 0 | 0
6.16 | 44.20.010 | CDHU | Sifão plástico sanfonado universal de 1´ |  | 1 | 1 | UN |  |  | 22% | 0 | 0
6.17 | 44.20.280 | CDHU | Tampa de plástico para bacia sanitária |  | 1 | 1 | UN |  |  | 22% | 0 | 0
6.18 | 44.03.130 | CDHU | Saboneteira tipo dispenser, para refil de 800 ml |  | 1 | 1 | UN |  |  | 22% | 0 | 0
6.19 | 44.03.050 | CDHU | Dispenser papel higiênico em ABS para rolão 300 / 600 m, com visor |  | 1 | 1 | UN |  |  | 22% | 0 | 0
6.20 | 44.03.180 | CDHU | Dispenser toalheiro em ABS, para folhas |  | 1 | 1 | UN |  |  | 22% | 0 | 0
6.21 | 44.20.100 | CDHU | Engate flexível metálico DN= 1/2´ |  | 1 | 1 | UN |  |  | 22% | 0 | 0
6.22 | 30.01.020 | CDHU | Barra de apoio reta, para pessoas com mobilidade reduzida, em tubo de aço inoxidável de 1 1/2´ x 500 mm |  | 3 | 3 | UN |  |  | 22% | 0 | 0
6.23 | 30.01.030 | CDHU | Barra de apoio reta, para pessoas com mobilidade reduzida, em tubo de aço inoxidável de 1 1/2´ x 800 mm |  | 3 | 3 | UN |  |  | 22% | 0 | 0
0
7. | PISO / REVESTIMENTO / PINTURA |  |  |  |  | 0 | [5 empty] | 0
|  |  | ESCRITÓRIO / DEPÓSITO / WC |  |  | 0
7.1 | 17.05.020 | CDHU | Piso com requadro em concreto simples sem controle de fck (Contrapiso e calçada interna) |  | 1.42 | 1.42 | M3 |  |  | 22% | 0 | 0
7.2 | 10.02.020 | CDHU | Armadura em tela soldada de aço (Tela Q-61 - 15x15. 3,4mm - 0,97Kg/m² - Calçada interna) |  | 14.65 | 14.65 | KG |  |  | 22% | 0 | 0
7.3 | 17.02.020 | CDHU | Chapisco |  | 173.36 | 173.36 | M2 |  |  | 22% | 0 | 0
7.4 | 17.02.140 | CDHU | Emboço desempenado com espuma de poliéster |  | 152.08 | 152.08 | M2 |  |  | 22% | 0 | 0
7.5 | 17.02.120 | CDHU | Emboço comum |  | 21.28 | 21.28 | M2 |  |  | 22% | 0 | 0
7.6 | 18.06.152 | CDHU | Placa cerâmica esmaltada PEI-4 para área interna com saída para o exterior, grupo de absorção BIIb, tráfego médio, assentado com argamassa colante industrializada |  | 13.2 | 13.2 | M2 |  |  | 22% | 0 | 0
7.7 | 18.06.153 | CDHU | Rodapé em placa cerâmica esmaltada PEI-4 para área interna com saída para o exterior, grupo de absorção BIIb, tráfego médio, assentado com argamassa colante industrializada |  | 15.8 | 15.8 | M |  |  | 22% | 0 | 0
7.8 | 18.11.042 | CDHU | Revestimento em placa cerâmica esmaltada de 20x20 cm, tipo monocolor, assentado e rejuntado com argamassa industrializada |  | 18.79 | 18.79 | M2 |  |  | 22% | 0 | 0
7.9 | 18.06.410 | CDHU | Rejuntamento em placas cerâmicas com argamassa industrializada para rejunte, juntas acima de 3 até 5 mm |  | 13.2 | 13.2 | M2 |  |  | 22% | 0 | 0
7.10 | 18.06.510 | CDHU | Rejuntamento de rodapé em placas cerâmicas com argamassa industrializada para rejunte, altura até 10 cm, juntas acima de 3 até 5 mm |  | 15.8 | 15.8 | M |  |  | 22% | 0 | 0
7.11 | 33.02.060 | CDHU | Massa corrida a base de PVA |  | 62.48 | 62.48 | M2 |  |  | 22% | 0 | 0
7.12 | 33.10.030 | CDHU | Tinta acrílica antimofo em massa, inclusive preparo |  | 129.52 | 129.52 | M2 |  |  | 22% | 0 | 0
7.13 | 33.10.041 | CDHU | Esmalte à base de água em massa, inclusive preparo |  | 22.56 | 22.56 | M2 |  |  | 22% | 0 | 0
7.14 | 19.01.062 | CDHU | Peitoril e/ou soleira em granito, espessura de 2 cm e largura até 20 cm, acabamento polido |  | 4.7 | 4.7 | M |  |  | 22% | 0 | 0
|  |  | VIA / RAMPA |  |  | 0
7.15 | 17.05.100 | CDHU | Piso com requadro em concreto simples com controle de fck= 25 MPa (e=10cm) |  | 9.14 | 9.14 | M3 |  |  | 22% | 0 | 0
7.16 | 7155 | SINAPI-I | TELA DE ACO SOLDADA NERVURADA, CA-60, Q-138, (2,20 KG/M2), DIAMETRO DO FIO = 4,2 MM, LARGURA = 2,45 M, ESPACAMENTO DA MALHA = 10 X 10 CM |  | 91.4 | 91.4 | M2 |  |  | 22% | 0 | 0
7.17 | 17.02.020 | CDHU | Chapisco |  | 8 | 8 | M2 |  |  | 22% | 0 | 0
7.18 | 17.02.140 | CDHU | Emboço desempenado com espuma de poliéster |  | 8 | 8 | M2 |  |  | 22% | 0 | 0
7.19 | 32.17.030 | CDHU | Impermeabilização em argamassa polimérica para umidade e água de percolação |  | 11.7 | 11.7 | M2 |  |  | 22% | 0 | 0
7.20 | 33.10.030 | CDHU | Tinta acrílica antimofo em massa, inclusive preparo |  | 8 | 8 | M2 |  |  | 22% | 0 | 0
7.21 | 16.02.027. | FDE | GA-01 GUIA LEVE OU SEPARADOR DE PISOS |  | 7.5 | 7.5 | M |  |  | 22% | 0 | 0
|  |  | DEPÓSITO / COLETA |  |  | 0
7.22 | 17.05.070 | CDHU | Piso com requadro em concreto simples com controle de fck= 20 MPa |  | 1.14 | 1.14 | M3 |  |  | 22% | 0 | 0
7.23 | 21141 | SINAPI-I | TELA DE ACO SOLDADA NERVURADA, CA-60, Q-92, (1,48 KG/M2), DIAMETRO DO FIO = 4,2 MM, LARGURA = 2,45 X 60 M DE COMPRIMENTO, ESPACAMENTO DA MALHA = 15 X 15 CM |  | 22.8 | 22.8 | M2 |  |  | 22% | 0 | 0
7.24 | 17.02.020 | CDHU | Chapisco |  | 66.5 | 66.5 | M2 |  |  | 22% | 0 | 0
7.25 | 17.02.140 | CDHU | Emboço desempenado com espuma de poliéster |  | 66.5 | 66.5 | M2 |  |  | 22% | 0 | 0
7.26 | 33.10.030 | CDHU | Tinta acrílica antimofo em massa, inclusive preparo |  | 44.1 | 44.1 | M2 |  |  | 22% | 0 | 0
7.27 | 33.10.041 | CDHU | Esmalte à base de água em massa, inclusive preparo |  | 22.4 | 22.4 | M2 |  |  | 22% | 0 | 0
7.28 | 15.01.006. | FDE | ESMALTE A BASE DE ÁGUA EM ESTRUTURA METÁLICA |  | 13.45 | 13.45 | M2 |  |  | 22% | 0 | 0
|  |  | CALÇADA / PASSEIO |  |  | 0
7.29 | 03.01.230 | CDHU | Demolição mecanizada de concreto simples, inclusive fragmentação e acomodação do material |  | 0.98 | 0.98 | M3 |  |  | 22% | 0 | 0
7.30 | 94995 | SINAPI | EXECUÇÃO DE PASSEIO (CALÇADA) OU PISO DE CONCRETO COM CONCRETO MOLDADO IN LOCO, USINADO, ACABAMENTO CONVENCIONAL, ESPESSURA 8 CM, ARMADO. AF_08/2022 |  | 45 | 45 | M2 |  |  | 22% | 0 | 0
0
8. | INSTALAÇÕES ELÉTRICAS |  |  |  |  | 0 | [5 empty] | 0
| Entrada de Energia Bifásica B1 – CPFL – Condutor de 16 mm² – Disjuntor de 63 A – 127/220V – GED 13 – Tabela 1 A |  |  |  |  | 0
8.1 | 101502 | SINAPI | ENTRADA DE ENERGIA ELÉTRICA, AÉREA, BIFÁSICA, COM CAIXA DE EMBUTIR, CABO DE 16 MM2 E DISJUNTOR DIN 50A (NÃO INCLUSO O POSTE DE CONCRETO). AF_07/2020_PS | Conforme Projeto. | 1 | 1 | UN |  |  | 22% | 0 | 0
8.2 | 41195 | SINAPI-I | POSTE DE CONCRETO ARMADO DE SECAO DUPLO T, EXTENSAO DE 8,00 M, RESISTENCIA DE 150 DAN, TIPO D | Conforme Projeto. | 1 | 1 | UN |  |  | 22% | 0 | 0
8.3 | 37.24.031 | CDHU | Supressor de surto monofásico, corrente nominal 4 a 11 kA, Imax. de surto 12 até 15 kA | 1x Por Fase. | 2 | 2 | UN |  |  | 22% | 0 | 0
8.4 | 39.02.030 | CDHU | Cabo de cobre de 6 mm², isolamento 750 V - isolação em PVC 70°C | 0,5 m por fase para ligação do DPS ao terra. | 1 | 1 | M |  |  | 22% | 0 | 0
8.5 | 24.02.040 | CDHU | Porta/portão tipo gradil sob medida | Conforme Projeto. | 0.55 | 0.55 | M2 |  |  | 22% | 0 | 0
8.6 | 28.05.020 | CDHU | Cadeado de latão com cilindro - trava dupla - 25/27mm | Conforme Projeto. | 2 | 2 | UN |  |  | 22% | 0 | 0
|  | Eletrodutos, Condutores, Caixas de Passagem, Quadro, Disjuntores |  |  |  | 0
8.7 | 97881 | SINAPI | CAIXA ENTERRADA ELÉTRICA RETANGULAR, EM CONCRETO PRÉ-MOLDADO, FUNDO COM BRITA, DIMENSÕES INTERNAS: 0,3X0,3X0,3 M. AF_12/2020 | Conforme Projeto. | 4 | 4 | UN |  |  | 22% | 0 | 0
8.8 | 39805 | SINAPI-I | QUADRO DE DISTRIBUICAO, EM PVC, DE EMBUTIR, COM BARRAMENTO TERRA / NEUTRO, PARA 12 DISJUNTORES NEMA OU 16 DISJUNTORES DIN | Conforme Projeto. | 1 | 1 | UN |  |  | 22% | 0 | 0
8.9 | 93653 | SINAPI | DISJUNTOR MONOPOLAR TIPO DIN, CORRENTE NOMINAL DE 10A - FORNECIMENTO E INSTALAÇÃO. AF_07/2025 | Para circuito de iluminação | 1 | 1 | UN |  |  | 22% | 0 | 0
8.10 | 93654 | SINAPI | DISJUNTOR MONOPOLAR TIPO DIN, CORRENTE NOMINAL DE 16A - FORNECIMENTO E INSTALAÇÃO. AF_07/2025 | Para circuito de tomada | 1 | 1 | UN |  |  | 22% | 0 | 0
8.11 | 93662 | SINAPI | DISJUNTOR BIPOLAR TIPO DIN, CORRENTE NOMINAL DE 20A - FORNECIMENTO E INSTALAÇÃO. AF_07/2025 | Para circuito de iluminação externa | 1 | 1 | UN |  |  | 22% | 0 | 0
8.12 | 37.17.090 | CDHU | Dispositivo diferencial residual de 63 A x 30 mA - 4 polos | Para circuito de iluminação externa | 1 | 1 | UN |  |  | 22% | 0 | 0
8.13 | 37.13.860 | CDHU | Mini-disjuntor termomagnético, bipolar 220/380 V, corrente de 63 A | Disjuntor geral do quadro. | 1 | 1 | UN |  |  | 22% | 0 | 0
8.14 | 40.07.040 | CDHU | Caixa em PVC octogonal de 4´ x 4´ | Centros de Luz Conforme Projeto | 3 | 3 | UN |  |  | 22% | 0 | 0
8.15 | 40.07.010 | CDHU | Caixa em PVC de 4´ x 2´ | Centros de Luz Conforme Projeto | 7 | 7 | UN |  |  | 22% | 0 | 0
8.16 | 38.13.010 | CDHU | Eletroduto corrugado em polietileno de alta densidade, DN= 30 mm, com acessórios | Para trechos enterrados. PEAD | 68 | 68 | M |  |  | 22% | 0 | 0
8.17 | 38.13.016 | CDHU | Eletroduto corrugado em polietileno de alta densidade, DN= 40 mm, com acessórios | Para interligação do quadro à entrada de energia | 5.5 | 5.5 | M |  |  | 22% | 0 | 0
8.18 | 91834 | SINAPI | ELETRODUTO FLEXÍVEL CORRUGADO, PVC, DN 25 MM (3/4"), PARA CIRCUITOS TERMINAIS, INSTALADO EM FORRO - FORNECIMENTO E INSTALAÇÃO. AF_03/2023 | Para trechos embutidos | 35 | 35 | M |  |  | 22% | 0 | 0
8.19 | 39.21.060 | CDHU | Cabo de cobre flexível de 16 mm², isolamento 0,6/1kV - isolação HEPR 90°C | 5,5m* 4 (fase, fase, neutro e terra) | 22 | 22 | M |  |  | 22% | 0 | 0
8.20 | 39.02.016 | CDHU | Cabo de cobre de 2,5 mm², isolamento 750 V - isolação em PVC 70°C | Para circuitos de iluminação e tomadas | 200 | 200 | M |  |  | 22% | 0 | 0
8.21 | 06.01.020 | CDHU | Escavação manual em solo de 1ª e 2ª categoria em campo aberto | Para escavação dos trechos enterrados: profundidade de 0,5 m e largura de 0,1 m | 3 | 3 | M3 |  |  | 22% | 0 | 0
8.22 | 06.11.040 | CDHU | Reaterro manual apiloado sem controle de compactação | Para escavação dos trechos enterrados: profundidade de 0,5 m e largura de 0,1 m | 3 | 3 | M3 |  |  | 22% | 0 | 0
8.23 | 39.02.020 | CDHU | Cabo de cobre de 4 mm², isolamento 750 V - isolação em PVC 70°C | Para trechos enterrados e subidas dos poste x 3 condutores (fase, fase e terra) | 260 | 260 | M |  |  | 22% | 0 | 0
|  | Tomadas, Interruptores e Iluminação |  |  |  | 0
8.24 | 40.05.020 | CDHU | Interruptor com 1 tecla simples e placa | Conforme Projeto. | 1 | 1 | CJ |  |  | 22% | 0 | 0
8.25 | 40.04.480 | CDHU | Conjunto 1 interruptor simples e 1 tomada 2P+T de 10 A, completo | Conforme Projeto. | 3 | 3 | CJ |  |  | 22% | 0 | 0
8.26 | 40.04.470 | CDHU | Conjunto 2 tomadas 2P+T de 10 A, completo | Conforme Projeto. | 3 | 3 | CJ |  |  | 22% | 0 | 0
8.27 | 41.10.430 | CDHU | Poste telecônico reto em aço SAE 1010/1020 galvanizado a fogo, altura de 6,00 m | Conforme Projeto. | 4 | 4 | UN |  |  | 22% | 0 | 0
8.28 | 41.11.450 | CDHU | Suporte tubular de fixação em poste para 2 luminárias tipo pétala | 1x por poste. | 4 | 4 | UN |  |  | 22% | 0 | 0
8.29 | 101657 | SINAPI | LUMINÁRIA DE LED PARA ILUMINAÇÃO PÚBLICA, DE 98 W ATÉ 137 W - FORNECIMENTO E INSTALAÇÃO. AF_02/2025_PS | 2x por poste. | 8 | 8 | UN |  |  | 22% | 0 | 0
8.30 | 40.11.010 | CDHU | Relé fotoelétrico 50/60 Hz, 110/220 V, 1200 VA, completo | 1x por luminária. | 8 | 8 | UN |  |  | 22% | 0 | 0
8.31 | 41.02.551 | CDHU | Lâmpada LED tubular T8 com base G13, de 1850 até 2000 Im - 18 a 20 W | 2x por luminária | 2 | 2 | UN |  |  | 22% | 0 | 0
8.32 | 41.14.070 | CDHU | Luminária retangular de sobrepor tipo calha aberta, para 2 lâmpadas fluorescentes tubulares de 32 W | Conforme Projeto. | 1 | 1 | UN |  |  | 22% | 0 | 0
8.33 | 41.20.080 | CDHU | Plafon plástico e/ou PVC para acabamento de ponto de luz, com soquete E-27 para lâmpada fluorescente compacta | Conforme Projeto. | 2 | 2 | UN |  |  | 22% | 0 | 0
8.34 | 41.02.580 | CDHU | Lâmpada LED 13,5W, com base E-27, 1400 até 1510 lm | 1x por plafón. | 3 | 3 | UN |  |  | 22% | 0 | 0
8.35 | 50.05.072 | CDHU | Luminária de emergência LED de sobrepor, para teto ou parede, autonomia mínima 2 horas | 1x por plafón. | 1 | 1 | UN |  |  | 22% | 0 | 0
8.36 | 97607 | SINAPI | LUMINÁRIA ARANDELA TIPO TARTARUGA, DE SOBREPOR, COM 1 LÂMPADA LED DE 6 W, SEM REATOR - FORNECIMENTO E INSTALAÇÃO. AF_09/2024 | Para o depósito externo | 2 | 2 | UN |  |  | 22% | 0 | 0
8.37 | 30.06.061 | CDHU | Sistema de alarme PNE com indicador audiovisual, para pessoas com mobilidade reduzida ou cadeirante | Para o depósito externo | 1 | 1 | CJ |  |  | 22% | 0 | 0
0
9. | ESQUADRIAS |  |  |  |  | 0 | [5 empty] | 0
9.1 | 25.01.030 | CDHU | Caixilho em alumínio basculante com vidro, linha comercial |  | 1.2 | 1.2 | M2 |  |  | 22% | 0 | 0
9.2 | 25.01.090 | CDHU | Caixilho em alumínio tipo veneziana com vidro, linha comercial |  | 1.5 | 1.5 | M2 |  |  | 22% | 0 | 0
9.3 | 25.02.211 | CDHU | Porta veneziana de abrir em alumínio - cor branca |  | 3.78 | 3.78 | M2 |  |  | 22% | 0 | 0
9.4 | 23.13.052 | CDHU | Porta lisa de madeira, interna, resistente a umidade "PIM RU", para acabamento em pintura, tipo acessível, padrão dimensional médio/pesado, com ferragens, completo - 90 x 210 cm |  | 1 | 1 | UN |  |  | 22% | 0 | 0
9.5 | 33.12.011 | CDHU | Esmalte à base de água em madeira, inclusive preparo |  | 5.67 | 5.67 | M2 |  |  | 22% | 0 | 0
9.6 | 24.02.060 | CDHU | Porta/portão de abrir em chapa, sob medida |  | 0.48 | 0.48 | M2 |  |  | 22% | 0 | 0
9.7 | 33.11.050 | CDHU | Esmalte à base água em superfície metálica, inclusive preparo |  | 0.96 | 0.96 | M2 |  |  | 22% | 0 | 0
0
10. | SERVIÇOS COMPLEMENTARES |  |  |  |  | 0 | [5 empty] | 0
10.1 | 34.01.020 | CDHU | Limpeza e regularização de áreas para ajardinamento (jardins e canteiros) |  | 129.18 | 129.18 | M2 |  |  | 22% | 0 | 0
10.2 | 34.02.100 | CDHU | Plantio de grama esmeralda em placas (jardins e canteiros) |  | 129.18 | 129.18 | M2 |  |  | 22% | 0 | 0
10.3 | 16.02.022. | FDE | PAVIMENTACAO COM PEDRISCO COM ESPESS DE 5 CM |  | 393 | 393 | M2 |  |  | 22% | 0 | 0
10.4 | 05.07.050 | CDHU | Remoção de entulho de obra com caçamba metálica - material volumoso e misturado por alvenaria, terra, madeira, papel, plástico e metal |  | 10 | 10 | M3 |  |  | 22% | 0 | 0
0
| TOTAL ECOPONTO 4 COM BDI |  |  |  |  | 0 | [5 empty] | 0
0
0
0
ECOPONTO 5 - RUA JOSÉ CARLOS DE OLIVEIRA | [5 empty] | 0
Item | Código | Fonte | Descrição | Memória de Cálculo | Qtd | Qtd | Un. | Preço Unitário Boletim | Preço Unitário sem BDI | BDI | Preço Unitário com BDI | Preço Total com BDI
1. | SERVIÇOS PRELIMINARES |  |  |  |  | 0 | [5 empty] | 0
1.1 | 02.08.020 | CDHU | Placa de identificação para obra |  | 3 | 3 | M2 |  |  | 22% | 0 | 0
1.2 | 02.01.180 | CDHU | Banheiro químico modelo Standard, com manutenção conforme exigências da CETESB |  | 3 | 3 | UNMES |  |  | 22% | 0 | 0
1.3 | 02.02.150 | CDHU | Locação de container tipo depósito - área mínima de 13,80 m² |  | 3 | 3 | UNMES |  |  | 22% | 0 | 0
1.4 | 98525 | SINAPI | LIMPEZA MECANIZADA DE CAMADA VEGETAL, VEGETAÇÃO E PEQUENAS ÁRVORES (DIÂMETRO DE TRONCO MENOR QUE 0,20 M), COM TRATOR DE ESTEIRAS. AF_03/2024 |  | 844.1 | 844.1 | M2 |  |  | 22% | 0 | 0
1.5 | 05.10.023 | CDHU | Transporte de solo de 1ª e 2ª categoria por caminhão para distâncias superiores ao 5° km até o 10° km |  | 177.53 | 177.53 | M3 |  |  | 22% | 0 | 0
1.6 | 01.03.001. | FDE | CORTE E ATERRO DENTRO DA OBRA COM TRANSPORTE INTERNO |  | 183.8 | 183.8 | M3 |  |  | 22% | 0 | 0
1.7 | 04.09.140 | CDHU | Retirada de poste ou sistema de sustentação para alambrado ou fechamento |  | 30 | 30 | UN |  |  | 22% | 0 | 0
1.8 | 04.09.160 | CDHU | Retirada de entelamento metálico em geral |  | 113.13 | 113.13 | M2 |  |  | 22% | 0 | 0
1.9 | 34.13.021 | CDHU | Corte, recorte e remoção de árvore inclusive as raízes - diâmetro (DAP)>15cm<30cm (Retirada de árvores Leucena) |  | 4 | 4 | UN |  |  | 22% | 0 | 0
1.10 | 98534 | SINAPI | PODA EM ALTURA DE ÁRVORE COM DIÂMETRO DE TRONCO MAIOR OU IGUAL A 0,40 M E MENOR QUE 0,60 M. AF_03/2024 |  | 1 | 1 | UN |  |  | 22% | 0 | 0
1.11 | 02.10.020 | CDHU | Locação de obra de edificação |  | 41.4 | 41.4 | M2 |  |  | 22% | 0 | 0
1.12 | 02.10.050 | CDHU | Locação para muros, cercas e alambrados |  | 100.9 | 100.9 | M |  |  | 22% | 0 | 0
1.13 | 02.10.060 | CDHU | Locação de vias, calçadas, tanques e lagoas |  | 100.1 | 100.1 | M2 |  |  | 22% | 0 | 0
0
2. | INFRAESTRUTURA |  |  |  |  | 0 | [5 empty] | 0
|  |  | ESCRITÓRIO / DEPÓSITO / WC |  |  | 0
2.1 | 659 | SINAPI-I | CANALETA DE CONCRETO 14 X 19 X 19 CM (CLASSE C - NBR 6136) |  | 118 | 118 | UN |  |  | 22% | 0 | 0
2.2 | 87294 | SINAPI | ARGAMASSA TRAÇO 1:2:9 (EM VOLUME DE CIMENTO, CAL E AREIA MÉDIA ÚMIDA) PARA EMBOÇO/MASSA ÚNICA/ASSENTAMENTO DE ALVENARIA DE VEDAÇÃO, PREPARO MECÂNICO COM BETONEIRA 600 L. AF_08/2019 |  | 0.04 | 0.04 | M3 |  |  | 22% | 0 | 0
2.3 | 88309 | SINAPI | PEDREIRO COM ENCARGOS COMPLEMENTARES |  | 5.67 | 5.67 | H |  |  | 22% | 0 | 0
2.4 | 88316 | SINAPI | SERVENTE COM ENCARGOS COMPLEMENTARES |  | 2.82 | 2.82 | H |  |  | 22% | 0 | 0
2.5 | 92803 | SINAPI | CORTE E DOBRA DE AÇO CA-50, DIÂMETRO DE 10,0 MM. AF_06/2022 |  | 55.28 | 55.28 | KG |  |  | 22% | 0 | 0
2.6 | 92800 | SINAPI | CORTE E DOBRA DE AÇO CA-60, DIÂMETRO DE 5,0 MM. AF_06/2022 |  | 10.35 | 10.35 | KG |  |  | 22% | 0 | 0
2.7 | 102476 | SINAPI | CONCRETO FCK = 25MPA, TRAÇO 1:2,2:2,5 (EM MASSA SECA DE CIMENTO/ AREIA MÉDIA/ SEIXO ROLADO) - PREPARO MECÂNICO COM BETONEIRA 400 L. AF_05/2021 |  | 0.6 | 0.6 | M3 |  |  | 22% | 0 | 0
2.8 | 11.16.040 | CDHU | Lançamento e adensamento de concreto ou massa em fundação |  | 0.6 | 0.6 | M3 |  |  | 22% | 0 | 0
2.9 | 06.02.020 | CDHU | Escavação manual em solo de 1ª e 2ª categoria em vala ou cava até 1,5 m |  | 2.69 | 2.69 | M3 |  |  | 22% | 0 | 0
2.10 | 06.11.040 | CDHU | Reaterro manual apiloado sem controle de compactação |  | 1.24 | 1.24 | M3 |  |  | 22% | 0 | 0
2.11 | 12.01.041 | CDHU | Broca em concreto armado diâmetro de 25 cm - completa |  | 24 | 24 | M |  |  | 22% | 0 | 0
2.12 | 14.01.050 | CDHU | Alvenaria de embasamento em bloco de concreto de 14 x 19 x 39 cm - classe A |  | 3.36 | 3.36 | M2 |  |  | 22% | 0 | 0
2.13 | 32.17.030 | CDHU | Impermeabilização em argamassa polimérica para umidade e água de percolação |  | 17.92 | 17.92 | M2 |  |  | 22% | 0 | 0
|  |  | VIA / RAMPA |  |  | 0
2.14 | 659 | SINAPI-I | CANALETA DE CONCRETO 14 X 19 X 19 CM (CLASSE C - NBR 6136) |  | 108 | 108 | UN |  |  | 22% | 0 | 0
2.15 | 87294 | SINAPI | ARGAMASSA TRAÇO 1:2:9 (EM VOLUME DE CIMENTO, CAL E AREIA MÉDIA ÚMIDA) PARA EMBOÇO/MASSA ÚNICA/ASSENTAMENTO DE ALVENARIA DE VEDAÇÃO, PREPARO MECÂNICO COM BETONEIRA 600 L. AF_08/2019 |  | 0.04 | 0.04 | M3 |  |  | 22% | 0 | 0
2.16 | 88309 | SINAPI | PEDREIRO COM ENCARGOS COMPLEMENTARES |  | 5.34 | 5.34 | H |  |  | 22% | 0 | 0
2.17 | 88316 | SINAPI | SERVENTE COM ENCARGOS COMPLEMENTARES |  | 2.66 | 2.66 | H |  |  | 22% | 0 | 0
2.18 | 92803 | SINAPI | CORTE E DOBRA DE AÇO CA-50, DIÂMETRO DE 10,0 MM. AF_06/2022 |  | 50.59 | 50.59 | KG |  |  | 22% | 0 | 0
2.19 | 92800 | SINAPI | CORTE E DOBRA DE AÇO CA-60, DIÂMETRO DE 5,0 MM. AF_06/2022 |  | 9.47 | 9.47 | KG |  |  | 22% | 0 | 0
2.20 | 102476 | SINAPI | CONCRETO FCK = 25MPA, TRAÇO 1:2,2:2,5 (EM MASSA SECA DE CIMENTO/ AREIA MÉDIA/ SEIXO ROLADO) - PREPARO MECÂNICO COM BETONEIRA 400 L. AF_05/2021 |  | 0.55 | 0.55 | M3 |  |  | 22% | 0 | 0
2.21 | 11.16.040 | CDHU | Lançamento e adensamento de concreto ou massa em fundação |  | 0.55 | 0.55 | M3 |  |  | 22% | 0 | 0
2.22 | 06.02.020 | CDHU | Escavação manual em solo de 1ª e 2ª categoria em vala ou cava até 1,5 m |  | 2.15 | 2.15 | M3 |  |  | 22% | 0 | 0
2.23 | 06.11.040 | CDHU | Reaterro manual apiloado sem controle de compactação |  | 1.61 | 1.61 | M3 |  |  | 22% | 0 | 0
2.24 | 12.01.041 | CDHU | Broca em concreto armado diâmetro de 25 cm - completa |  | 13 | 13 | M |  |  | 22% | 0 | 0
2.25 | 32.17.030 | CDHU | Impermeabilização em argamassa polimérica para umidade e água de percolação |  | 16.4 | 16.4 | M2 |  |  | 22% | 0 | 0
|  |  | DEPÓSITO / COLETA |  |  | 0
2.26 | 12.01.041 | CDHU | Broca em concreto armado diâmetro de 25 cm - completa |  | 18 | 18 | M |  |  | 22% | 0 | 0
2.27 | 659 | SINAPI-I | CANALETA DE CONCRETO 14 X 19 X 19 CM (CLASSE C - NBR 6136) |  | 116 | 116 | UN |  |  | 22% | 0 | 0
2.28 | 87294 | SINAPI | ARGAMASSA TRAÇO 1:2:9 (EM VOLUME DE CIMENTO, CAL E AREIA MÉDIA ÚMIDA) PARA EMBOÇO/MASSA ÚNICA/ASSENTAMENTO DE ALVENARIA DE VEDAÇÃO, PREPARO MECÂNICO COM BETONEIRA 600 L. AF_08/2019 |  | 0.04 | 0.04 | M3 |  |  | 22% | 0 | 0
2.29 | 88309 | SINAPI | PEDREIRO COM ENCARGOS COMPLEMENTARES |  | 5.52 | 5.52 | H |  |  | 22% | 0 | 0
2.30 | 88316 | SINAPI | SERVENTE COM ENCARGOS COMPLEMENTARES |  | 2.75 | 2.75 | H |  |  | 22% | 0 | 0
2.31 | 92803 | SINAPI | CORTE E DOBRA DE AÇO CA-50, DIÂMETRO DE 10,0 MM. AF_06/2022 |  | 54.3 | 54.3 | KG |  |  | 22% | 0 | 0
2.32 | 92800 | SINAPI | CORTE E DOBRA DE AÇO CA-60, DIÂMETRO DE 5,0 MM. AF_06/2022 |  | 9.32 | 9.32 | KG |  |  | 22% | 0 | 0
2.33 | 102476 | SINAPI | CONCRETO FCK = 25MPA, TRAÇO 1:2,2:2,5 (EM MASSA SECA DE CIMENTO/ AREIA MÉDIA/ SEIXO ROLADO) - PREPARO MECÂNICO COM BETONEIRA 400 L. AF_05/2021 |  | 0.59 | 0.59 | M3 |  |  | 22% | 0 | 0
2.34 | 11.16.040 | CDHU | Lançamento e adensamento de concreto ou massa em fundação |  | 0.59 | 0.59 | M3 |  |  | 22% | 0 | 0
2.35 | 06.02.020 | CDHU | Escavação manual em solo de 1ª e 2ª categoria em vala ou cava até 1,5 m |  | 2.31 | 2.31 | M3 |  |  | 22% | 0 | 0
2.36 | 06.11.040 | CDHU | Reaterro manual apiloado sem controle de compactação |  | 1.72 | 1.72 | M3 |  |  | 22% | 0 | 0
2.37 | 14.01.050 | CDHU | Alvenaria de embasamento em bloco de concreto de 14 x 19 x 39 cm - classe A |  | 3.33 | 3.33 | M2 |  |  | 22% | 0 | 0
2.38 | 32.17.030 | CDHU | Impermeabilização em argamassa polimérica para umidade e água de percolação |  | 17.76 | 17.76 | M2 |  |  | 22% | 0 | 0
0
3. | SUPER ESTRUTURA |  |  |  |  | 0 | [5 empty] | 0
|  |  | ESCRITÓRIO / DEPÓSITO / WC |  |  | 0
3.1 | 14.04.210 | CDHU | Alvenaria de bloco cerâmico de vedação de 14 cm |  | 54.08 | 54.08 | M2 |  |  | 22% | 0 | 0
3.2 | 03.01.001. | FDE | FORMAS DE MADEIRA MACICA |  | 8.96 | 8.96 | M2 |  |  | 22% | 0 | 0
3.3 | 105025 | SINAPI | VERGA MOLDADA IN LOCO COM UTILIZAÇÃO DE BLOCOS CANALETA, ESPESSURA DE *15* CM. AF_03/2024 |  | 11.4 | 11.4 | M |  |  | 22% | 0 | 0
3.4 | 105031 | SINAPI | CONTRAVERGA MOLDADA IN LOCO COM UTILIZAÇÃO DE BLOCOS CANALETA, ESPESSURA DE *15* CM. AF_03/2024 |  | 6 | 6 | M |  |  | 22% | 0 | 0
3.5 | 105033 | SINAPI | CINTA DE AMARRAÇÃO DE ALVENARIA MOLDADA IN LOCO COM UTILIZAÇÃO DE BLOCOS CANALETA, ESPESSURA DE *15* CM. AF_03/2024 |  | 22.4 | 22.4 | M |  |  | 22% | 0 | 0
3.6 | 92803 | SINAPI | CORTE E DOBRA DE AÇO CA-50, DIÂMETRO DE 10,0 MM. AF_06/2022 |  | 55.28 | 55.28 | KG |  |  | 22% | 0 | 0
3.7 | 92800 | SINAPI | CORTE E DOBRA DE AÇO CA-60, DIÂMETRO DE 5,0 MM. AF_06/2022 |  | 12.65 | 12.65 | KG |  |  | 22% | 0 | 0
3.8 | 11.01.130 | CDHU | Concreto usinado, fck = 25 MPa |  | 0.64 | 0.64 | M3 |  |  | 22% | 0 | 0
3.9 | 11.16.060 | CDHU | Lançamento e adensamento de concreto ou massa em estrutura |  | 0.64 | 0.64 | M3 |  |  | 22% | 0 | 0
3.10 | 13.01.130 | CDHU | Laje pré-fabricada mista vigota treliçada/lajota cerâmica - LT 12 (8+4) e capa com concreto de 25 MPa |  | 21.76 | 21.76 | M2 |  |  | 22% | 0 | 0
|  |  | VIA / RAMPA |  |  | 0
3.11 | 103325 | SINAPI | ALVENARIA DE VEDAÇÃO DE BLOCOS CERÂMICOS FURADOS NA VERTICAL DE 14X19X39 CM (ESPESSURA 14 CM) E ARGAMASSA DE ASSENTAMENTO COM PREPARO MANUAL. AF_12/2021 |  | 4.2 | 4.2 | M2 |  |  | 22% | 0 | 0
3.12 | 93205 | SINAPI | CINTA DE AMARRAÇÃO DE ALVENARIA MOLDADA IN LOCO COM UTILIZAÇÃO DE BLOCOS CANALETA, ESPESSURA DE *20* CM. AF_03/2024 |  | 18 | 18 | M |  |  | 22% | 0 | 0
3.13 | 92803 | SINAPI | CORTE E DOBRA DE AÇO CA-50, DIÂMETRO DE 10,0 MM. AF_06/2022 |  | 8.64 | 8.64 | KG |  |  | 22% | 0 | 0
3.14 | 92800 | SINAPI | CORTE E DOBRA DE AÇO CA-60, DIÂMETRO DE 5,0 MM. AF_06/2022 |  | 2.34 | 2.34 | KG |  |  | 22% | 0 | 0
3.15 | 11.01.130 | CDHU | Concreto usinado, fck = 25 MPa |  | 0.12 | 0.12 | M3 |  |  | 22% | 0 | 0
3.16 | 11.16.060 | CDHU | Lançamento e adensamento de concreto ou massa em estrutura |  | 0.12 | 0.12 | M3 |  |  | 22% | 0 | 0
|  |  | DEPÓSITO / COLETA |  |  | 0
3.17 | 103325 | SINAPI | ALVENARIA DE VEDAÇÃO DE BLOCOS CERÂMICOS FURADOS NA VERTICAL DE 14X19X39 CM (ESPESSURA 14 CM) E ARGAMASSA DE ASSENTAMENTO COM PREPARO MANUAL. AF_12/2021 |  | 47.44 | 47.44 | M2 |  |  | 22% | 0 | 0
3.18 | 92803 | SINAPI | CORTE E DOBRA DE AÇO CA-50, DIÂMETRO DE 10,0 MM. AF_06/2022 |  | 76.51 | 76.51 | KG |  |  | 22% | 0 | 0
3.19 | 92800 | SINAPI | CORTE E DOBRA DE AÇO CA-60, DIÂMETRO DE 5,0 MM. AF_06/2022 |  | 17.5 | 17.5 | KG |  |  | 22% | 0 | 0
3.20 | 11.01.130 | CDHU | Concreto usinado, fck = 25 MPa |  | 0.98 | 0.98 | M3 |  |  | 22% | 0 | 0
3.21 | 11.16.060 | CDHU | Lançamento e adensamento de concreto ou massa em estrutura |  | 0.98 | 0.98 | M3 |  |  | 22% | 0 | 0
0
4. | COBERTURA |  |  |  |  | 0 | [5 empty] | 0
|  |  | ESCRITÓRIO / DEPÓSITO / WC |  |  | 0
4.1 | 94213 | SINAPI | TELHAMENTO COM TELHA DE AÇO/ALUMÍNIO E = 0,5 MM, COM ATÉ 2 ÁGUAS, INCLUSO IÇAMENTO. AF_07/2019 |  | 13.64 | 13.64 | M2 |  |  | 22% | 0 | 0
4.2 | 92580 | SINAPI | TRAMA DE AÇO COMPOSTA POR TERÇAS PARA TELHADOS DE ATÉ 2 ÁGUAS PARA TELHA ONDULADA DE FIBROCIMENTO, METÁLICA, PLÁSTICA OU TERMOACÚSTICA, INCLUSO TRANSPORTE VERTICAL. AF_07/2019 |  | 13.64 | 13.64 | M2 |  |  | 22% | 0 | 0
4.3 | 94227 | SINAPI | CALHA EM CHAPA DE AÇO GALVANIZADO NÚMERO 24, DESENVOLVIMENTO DE 33 CM, INCLUSO TRANSPORTE VERTICAL. AF_07/2019 |  | 6.2 | 6.2 | M |  |  | 22% | 0 | 0
4.4 | 94231 | SINAPI | RUFO EM CHAPA DE AÇO GALVANIZADO NÚMERO 24, CORTE DE 25 CM, INCLUSO TRANSPORTE VERTICAL. AF_07/2019 |  | 8.8 | 8.8 | M |  |  | 22% | 0 | 0
4.5 | 101979 | SINAPI | CHAPIM (RUFO CAPA) EM AÇO GALVANIZADO, CORTE 33. AF_11/2020 |  | 20.2 | 20.2 | M |  |  | 22% | 0 | 0
4.6 | 89576 | SINAPI | TUBO PVC, SÉRIE R, ÁGUA PLUVIAL, DN 75 MM, FORNECIDO E INSTALADO EM CONDUTORES VERTICAIS DE ÁGUAS PLUVIAIS. AF_06/2022 |  | 9 | 9 | M |  |  | 22% | 0 | 0
4.7 | 103324 | SINAPI | ALVENARIA DE VEDAÇÃO DE BLOCOS CERÂMICOS FURADOS NA VERTICAL DE 14X19X39 CM (ESPESSURA 14 CM) E ARGAMASSA DE ASSENTAMENTO COM PREPARO EM BETONEIRA. AF_12/2021 |  | 22.04 | 22.04 | M2 |  |  | 22% | 0 | 0
4.8 | 105033 | SINAPI | CINTA DE AMARRAÇÃO DE ALVENARIA MOLDADA IN LOCO COM UTILIZAÇÃO DE BLOCOS CANALETA, ESPESSURA DE *15* CM. AF_03/2024 |  | 19.2 | 19.2 | M |  |  | 22% | 0 | 0
4.9 | 92803 | SINAPI | CORTE E DOBRA DE AÇO CA-50, DIÂMETRO DE 10,0 MM. AF_06/2022 |  | 27.64 | 27.64 | KG |  |  | 22% | 0 | 0
4.10 | 92800 | SINAPI | CORTE E DOBRA DE AÇO CA-60, DIÂMETRO DE 5,0 MM. AF_06/2022 |  | 6.32 | 6.32 | KG |  |  | 22% | 0 | 0
4.11 | 11.01.130 | CDHU | Concreto usinado, fck = 25 MPa |  | 0.34 | 0.34 | M3 |  |  | 22% | 0 | 0
4.12 | 11.16.060 | CDHU | Lançamento e adensamento de concreto ou massa em estrutura |  | 0.34 | 0.34 | M3 |  |  | 22% | 0 | 0
|  |  | REVESTIMENTO |  |  | 0
4.13 | 17.02.020 | CDHU | Chapisco |  | 27.4 | 27.4 | M2 |  |  | 22% | 0 | 0
4.14 | 17.02.140 | CDHU | Emboço desempenado com espuma de poliéster |  | 27.4 | 27.4 | M2 |  |  | 22% | 0 | 0
|  |  | DEPÓSITO / COLETA |  |  | 0
4.15 | 92580 | SINAPI | TRAMA DE AÇO COMPOSTA POR TERÇAS PARA TELHADOS DE ATÉ 2 ÁGUAS PARA TELHA ONDULADA DE FIBROCIMENTO, METÁLICA, PLÁSTICA OU TERMOACÚSTICA, INCLUSO TRANSPORTE VERTICAL. AF_07/2019 |  | 28.7 | 28.7 | M2 |  |  | 22% | 0 | 0
4.16 | 94213 | SINAPI | TELHAMENTO COM TELHA DE AÇO/ALUMÍNIO E = 0,5 MM, COM ATÉ 2 ÁGUAS, INCLUSO IÇAMENTO. AF_07/2019 |  | 28.7 | 28.7 | M2 |  |  | 22% | 0 | 0
4.17 | 100327 | SINAPI | RUFO EXTERNO/INTERNO EM CHAPA DE AÇO GALVANIZADO NÚMERO 26, CORTE DE 33 CM, INCLUSO IÇAMENTO. AF_07/2019 |  | 7.4 | 7.4 | M |  |  | 22% | 0 | 0
0
5. | ALAMBRADO / PORTÕES |  |  |  |  | 0 | [5 empty] | 0
5.1 | 34.05.050 | CDHU | Cerca em tela de aço galvanizado de 2´, montantes em mourões de concreto com ponta inclinada e arame farpado |  | 92.2 | 92.2 | M |  |  | 22% | 0 | 0
5.2 | 103685 | SINAPI | CONCRETAGEM DE MURETAS, FCK=25 MPA, COM USO DE BOMBA - LANÇAMENTO, ADENSAMENTO E ACABAMENTO. AF_02/2022_PS |  | 3.46 | 3.46 | M3 |  |  | 22% | 0 | 0
5.3 | 03.01.001. | FDE | FORMAS DE MADEIRA MACICA |  | 5.76 | 5.76 | M2 |  |  | 22% | 0 | 0
5.4 | 06.80.025. | FDE | PORTAO DE 2 FOLHAS DE TUBO E TELA GALVANIZADOS COM PORTA CADEADO |  | 20 | 20 | M2 |  |  | 22% | 0 | 0
5.5 | 24.02.280 | CDHU | Porta/portão de correr em tela ondulada de aço galvanizado, sob medida |  | 12 | 12 | M2 |  |  | 22% | 0 | 0
5.6 | 12.01.041 | CDHU | Broca em concreto armado diâmetro de 25 cm - completa |  | 12 | 12 | M |  |  | 22% | 0 | 0
5.7 | 11.01.130 | CDHU | Concreto usinado, fck = 25 MPa |  | 0.48 | 0.48 | M3 |  |  | 22% | 0 | 0
5.8 | 92803 | SINAPI | CORTE E DOBRA DE AÇO CA-50, DIÂMETRO DE 10,0 MM. AF_06/2022 |  | 29.62 | 29.62 | KG |  |  | 22% | 0 | 0
5.9 | 92800 | SINAPI | CORTE E DOBRA DE AÇO CA-60, DIÂMETRO DE 5,0 MM. AF_06/2022 |  | 8.01 | 8.01 | KG |  |  | 22% | 0 | 0
5.10 | 28.05.060 | CDHU | Cadeado de latão com cilindro - trava dupla - 50mm |  | 3 | 3 | UN |  |  | 22% | 0 | 0
0
6. | INSTALAÇÕES HIDROSSANITÁRIAS |  |  |  |  | 0 | [5 empty] | 0
|  |  | ÁGUA FRIA |  |  | 0
6.1 | 46.01.020 | CDHU | Tubo de PVC rígido soldável marrom, DN= 25 mm, (3/4´), inclusive conexões |  | 26 | 26 | M |  |  | 22% | 0 | 0
6.2 | 46.01.030 | CDHU | Tubo de PVC rígido soldável marrom, DN= 32 mm, (1´), inclusive conexões |  | 2 | 2 | M |  |  | 22% | 0 | 0
6.3 | 48.02.401 | CDHU | Reservatório em polietileno com tampa de rosca - capacidade de 500 litros |  | 1 | 1 | UN |  |  | 22% | 0 | 0
6.4 | 48.05.010 | CDHU | Torneira de boia, DN= 3/4´ |  | 1 | 1 | UN |  |  | 22% | 0 | 0
6.5 | 94490 | SINAPI | REGISTRO DE ESFERA, PVC, SOLDÁVEL, COM VOLANTE, DN 32 MM - FORNECIMENTO E INSTALAÇÃO. AF_08/2021 |  | 2 | 2 | UN |  |  | 22% | 0 | 0
6.6 | 47.02.020 | CDHU | Registro de gaveta em latão fundido cromado com canopla, DN= 3/4´ - linha especial |  | 1 | 1 | UN |  |  | 22% | 0 | 0
|  |  | ESGOTO |  |  | 0
6.7 | 46.02.070 | CDHU | Tubo de PVC rígido branco PxB com virola e anel de borracha, linha esgoto série normal, DN= 100 mm, inclusive conexões |  | 6 | 6 | M |  |  | 22% | 0 | 0
6.8 | 46.02.010 | CDHU | Tubo de PVC rígido branco, pontas lisas, soldável, linha esgoto série normal, DN= 40 mm, inclusive conexões |  | 2.5 | 2.5 | M |  |  | 22% | 0 | 0
6.9 | 97902 | SINAPI | CAIXA ENTERRADA HIDRÁULICA RETANGULAR EM ALVENARIA COM TIJOLOS CERÂMICOS MACIÇOS, DIMENSÕES INTERNAS: 0,6X0,6X0,6 M PARA REDE DE ESGOTO. AF_12/2020 |  | 2 | 2 | UN |  |  | 22% | 0 | 0
6.10 | 49.01.020 | CDHU | Caixa sifonada de PVC rígido de 100 x 150 x 50 mm, com grelha |  | 1 | 1 | UN |  |  | 22% | 0 | 0
|  |  | METAIS / LOUÇAS / ACESSÓRIOS |  |  | 0
6.11 | 44.01.160 | CDHU | Lavatório de louça pequeno com coluna suspensa - linha especial |  | 1 | 1 | UN |  |  | 22% | 0 | 0
6.12 | 44.01.800 | CDHU | Bacia sifonada com caixa de descarga acoplada sem tampa - 6 litros |  | 1 | 1 | UN |  |  | 22% | 0 | 0
6.13 | 44.03.300 | CDHU | Torneira clínica com volante tipo alavanca |  | 1 | 1 | UN |  |  | 22% | 0 | 0
6.14 | 44.03.400 | CDHU | Torneira curta com rosca para uso geral, em latão fundido cromado, DN= 3/4´ |  | 2 | 2 | UN |  |  | 22% | 0 | 0
6.15 | 44.20.010 | CDHU | Sifão plástico sanfonado universal de 1´ |  | 1 | 1 | UN |  |  | 22% | 0 | 0
6.16 | 44.20.280 | CDHU | Tampa de plástico para bacia sanitária |  | 1 | 1 | UN |  |  | 22% | 0 | 0
6.17 | 44.03.130 | CDHU | Saboneteira tipo dispenser, para refil de 800 ml |  | 1 | 1 | UN |  |  | 22% | 0 | 0
6.18 | 44.03.050 | CDHU | Dispenser papel higiênico em ABS para rolão 300 / 600 m, com visor |  | 1 | 1 | UN |  |  | 22% | 0 | 0
6.19 | 44.03.180 | CDHU | Dispenser toalheiro em ABS, para folhas |  | 1 | 1 | UN |  |  | 22% | 0 | 0
6.20 | 44.20.100 | CDHU | Engate flexível metálico DN= 1/2´ |  | 1 | 1 | UN |  |  | 22% | 0 | 0
6.21 | 30.01.020 | CDHU | Barra de apoio reta, para pessoas com mobilidade reduzida, em tubo de aço inoxidável de 1 1/2´ x 500 mm |  | 3 | 3 | UN |  |  | 22% | 0 | 0
6.22 | 30.01.030 | CDHU | Barra de apoio reta, para pessoas com mobilidade reduzida, em tubo de aço inoxidável de 1 1/2´ x 800 mm |  | 3 | 3 | UN |  |  | 22% | 0 | 0
0
7. | PISO / REVESTIMENTO / PINTURA |  |  |  |  | 0 | [5 empty] | 0
|  |  | ESCRITÓRIO / DEPÓSITO / WC |  |  | 0
7.1 | 17.05.020 | CDHU | Piso com requadro em concreto simples sem controle de fck (Contrapiso e calçada interna) |  | 1.66 | 1.66 | M3 |  |  | 22% | 0 | 0
7.2 | 10.02.020 | CDHU | Armadura em tela soldada de aço (Tela Q-61 - 15x15. 3,4mm - 0,97Kg/m² - Calçada interna) |  | 19.3 | 19.3 | KG |  |  | 22% | 0 | 0
7.3 | 17.02.020 | CDHU | Chapisco |  | 173.36 | 173.36 | M2 |  |  | 22% | 0 | 0
7.4 | 17.02.140 | CDHU | Emboço desempenado com espuma de poliéster |  | 152.08 | 152.08 | M2 |  |  | 22% | 0 | 0
7.5 | 17.02.120 | CDHU | Emboço comum |  | 21.28 | 21.28 | M2 |  |  | 22% | 0 | 0
7.6 | 18.06.152 | CDHU | Placa cerâmica esmaltada PEI-4 para área interna com saída para o exterior, grupo de absorção BIIb, tráfego médio, assentado com argamassa colante industrializada |  | 13.2 | 13.2 | M2 |  |  | 22% | 0 | 0
7.7 | 18.06.153 | CDHU | Rodapé em placa cerâmica esmaltada PEI-4 para área interna com saída para o exterior, grupo de absorção BIIb, tráfego médio, assentado com argamassa colante industrializada |  | 15.8 | 15.8 | M |  |  | 22% | 0 | 0
7.8 | 18.11.042 | CDHU | Revestimento em placa cerâmica esmaltada de 20x20 cm, tipo monocolor, assentado e rejuntado com argamassa industrializada |  | 18.79 | 18.79 | M2 |  |  | 22% | 0 | 0
7.9 | 18.06.410 | CDHU | Rejuntamento em placas cerâmicas com argamassa industrializada para rejunte, juntas acima de 3 até 5 mm |  | 13.2 | 13.2 | M2 |  |  | 22% | 0 | 0
7.10 | 18.06.510 | CDHU | Rejuntamento de rodapé em placas cerâmicas com argamassa industrializada para rejunte, altura até 10 cm, juntas acima de 3 até 5 mm |  | 15.8 | 15.8 | M |  |  | 22% | 0 | 0
7.11 | 33.02.060 | CDHU | Massa corrida a base de PVA |  | 62.48 | 62.48 | M2 |  |  | 22% | 0 | 0
7.12 | 33.10.030 | CDHU | Tinta acrílica antimofo em massa, inclusive preparo |  | 129.52 | 129.52 | M2 |  |  | 22% | 0 | 0
7.13 | 33.10.041 | CDHU | Esmalte à base de água em massa, inclusive preparo |  | 22.56 | 22.56 | M2 |  |  | 22% | 0 | 0
7.14 | 19.01.062 | CDHU | Peitoril e/ou soleira em granito, espessura de 2 cm e largura até 20 cm, acabamento polido |  | 4.7 | 4.7 | M |  |  | 22% | 0 | 0
|  |  | VIA / RAMPA |  |  | 0
7.15 | 17.05.100 | CDHU | Piso com requadro em concreto simples com controle de fck= 25 MPa |  | 10.08 | 10.08 | M3 |  |  | 22% | 0 | 0
7.16 | 7155 | SINAPI-I | TELA DE ACO SOLDADA NERVURADA, CA-60, Q-138, (2,20 KG/M2), DIAMETRO DO FIO = 4,2 MM, LARGURA = 2,45 M, ESPACAMENTO DA MALHA = 10 X 10 CM |  | 100.75 | 100.75 | M2 |  |  | 22% | 0 | 0
7.17 | 17.02.020 | CDHU | Chapisco |  | 8.43 | 8.43 | M2 |  |  | 22% | 0 | 0
7.18 | 17.02.140 | CDHU | Emboço desempenado com espuma de poliéster |  | 8.43 | 8.43 | M2 |  |  | 22% | 0 | 0
7.19 | 32.17.030 | CDHU | Impermeabilização em argamassa polimérica para umidade e água de percolação |  | 16 | 16 | M2 |  |  | 22% | 0 | 0
7.20 | 33.10.030 | CDHU | Tinta acrílica antimofo em massa, inclusive preparo |  | 8.43 | 8.43 | M2 |  |  | 22% | 0 | 0
7.21 | 16.02.027. | FDE | GA-01 GUIA LEVE OU SEPARADOR DE PISOS |  | 17 | 17 | M |  |  | 22% | 0 | 0
|  |  | DEPÓSITO / COLETA |  |  | 0
7.22 | 17.05.070 | CDHU | Piso com requadro em concreto simples com controle de fck= 20 MPa |  | 1.14 | 1.14 | M3 |  |  | 22% | 0 | 0
7.23 | 21141 | SINAPI-I | TELA DE ACO SOLDADA NERVURADA, CA-60, Q-92, (1,48 KG/M2), DIAMETRO DO FIO = 4,2 MM, LARGURA = 2,45 X 60 M DE COMPRIMENTO, ESPACAMENTO DA MALHA = 15 X 15 CM |  | 22.8 | 22.8 | M2 |  |  | 22% | 0 | 0
7.24 | 17.02.020 | CDHU | Chapisco |  | 96.6 | 96.6 | M2 |  |  | 22% | 0 | 0
7.25 | 17.02.140 | CDHU | Emboço desempenado com espuma de poliéster |  | 96.6 | 96.6 | M2 |  |  | 22% | 0 | 0
7.26 | 33.10.030 | CDHU | Tinta acrílica antimofo em massa, inclusive preparo |  | 63 | 63 | M2 |  |  | 22% | 0 | 0
7.27 | 33.10.041 | CDHU | Esmalte à base de água em massa, inclusive preparo |  | 33.6 | 33.6 | M2 |  |  | 22% | 0 | 0
7.28 | 15.01.006. | FDE | ESMALTE A BASE DE ÁGUA EM ESTRUTURA METÁLICA |  | 13.45 | 13.45 | M2 |  |  | 22% | 0 | 0
|  |  | CALÇADA / PASSEIO |  |  | 0
7.29 | 03.01.230 | CDHU | Demolição mecanizada de concreto simples, inclusive fragmentação e acomodação do material |  | 2.28 | 2.28 | M3 |  |  | 22% | 0 | 0
7.30 | 94991 | SINAPI | EXECUÇÃO DE PASSEIO (CALÇADA) OU PISO DE CONCRETO COM CONCRETO MOLDADO IN LOCO, USINADO C20, ACABAMENTO CONVENCIONAL, NÃO ARMADO. AF_08/2022 |  | 3.24 | 3.24 | M3 |  |  | 22% | 0 | 0
7.31 | 94995 | SINAPI | EXECUÇÃO DE PASSEIO (CALÇADA) OU PISO DE CONCRETO COM CONCRETO MOLDADO IN LOCO, USINADO, ACABAMENTO CONVENCIONAL, ESPESSURA 8 CM, ARMADO. AF_08/2022 |  | 101.5 | 101.5 | M2 |  |  | 22% | 0 | 0
0
8. | INSTALAÇÕES ELÉTRICAS |  |  |  |  | 0 | [5 empty] | 0
| Entrada de Energia Bifásica B1 – CPFL – Condutor de 16 mm² – Disjuntor de 63 A – 127/220V – GED 13 – Tabela 1 A |  |  |  |  | 0
8.1 | 101502 | SINAPI | ENTRADA DE ENERGIA ELÉTRICA, AÉREA, BIFÁSICA, COM CAIXA DE EMBUTIR, CABO DE 16 MM2 E DISJUNTOR DIN 50A (NÃO INCLUSO O POSTE DE CONCRETO). AF_07/2020_PS | Conforme Projeto. | 1 | 1 | UN |  |  | 22% | 0 | 0
8.2 | 41195 | SINAPI-I | POSTE DE CONCRETO ARMADO DE SECAO DUPLO T, EXTENSAO DE 8,00 M, RESISTENCIA DE 150 DAN, TIPO D | Conforme Projeto. | 1 | 1 | UN |  |  | 22% | 0 | 0
8.3 | 37.24.031 | CDHU | Supressor de surto monofásico, corrente nominal 4 a 11 kA, Imax. de surto 12 até 15 kA | 1x Por Fase. | 2 | 2 | UN |  |  | 22% | 0 | 0
8.4 | 39.02.030 | CDHU | Cabo de cobre de 6 mm², isolamento 750 V - isolação em PVC 70°C | 0,5 m por fase para ligação do DPS ao terra. | 1 | 1 | M |  |  | 22% | 0 | 0
8.5 | 24.02.040 | CDHU | Porta/portão tipo gradil sob medida | Conforme Projeto. | 0.55 | 0.55 | M2 |  |  | 22% | 0 | 0
8.6 | 28.05.020 | CDHU | Cadeado de latão com cilindro - trava dupla - 25/27mm | Conforme Projeto. | 2 | 2 | UN |  |  | 22% | 0 | 0
|  | Eletrodutos, Condutores, Caixas de Passagem, Quadro, Disjuntores |  |  |  | 0
8.7 | 97881 | SINAPI | CAIXA ENTERRADA ELÉTRICA RETANGULAR, EM CONCRETO PRÉ-MOLDADO, FUNDO COM BRITA, DIMENSÕES INTERNAS: 0,3X0,3X0,3 M. AF_12/2020 | Conforme Projeto. | 4 | 4 | UN |  |  | 22% | 0 | 0
8.8 | 39805 | SINAPI-I | QUADRO DE DISTRIBUICAO, EM PVC, DE EMBUTIR, COM BARRAMENTO TERRA / NEUTRO, PARA 12 DISJUNTORES NEMA OU 16 DISJUNTORES DIN | Conforme Projeto. | 1 | 1 | UN |  |  | 22% | 0 | 0
8.9 | 93653 | SINAPI | DISJUNTOR MONOPOLAR TIPO DIN, CORRENTE NOMINAL DE 10A - FORNECIMENTO E INSTALAÇÃO. AF_07/2025 | Para circuito de iluminação | 1 | 1 | UN |  |  | 22% | 0 | 0
8.10 | 93654 | SINAPI | DISJUNTOR MONOPOLAR TIPO DIN, CORRENTE NOMINAL DE 16A - FORNECIMENTO E INSTALAÇÃO. AF_07/2025 | Para circuito de tomada | 1 | 1 | UN |  |  | 22% | 0 | 0
8.11 | 93662 | SINAPI | DISJUNTOR BIPOLAR TIPO DIN, CORRENTE NOMINAL DE 20A - FORNECIMENTO E INSTALAÇÃO. AF_07/2025 | Para circuito de iluminação externa | 1 | 1 | UN |  |  | 22% | 0 | 0
8.12 | 37.17.090 | CDHU | Dispositivo diferencial residual de 63 A x 30 mA - 4 polos | Para circuito de iluminação externa | 1 | 1 | UN |  |  | 22% | 0 | 0
8.13 | 37.13.860 | CDHU | Mini-disjuntor termomagnético, bipolar 220/380 V, corrente de 63 A | Disjuntor geral do quadro. | 1 | 1 | UN |  |  | 22% | 0 | 0
8.14 | 40.07.040 | CDHU | Caixa em PVC octogonal de 4´ x 4´ | Centros de Luz Conforme Projeto | 3 | 3 | UN |  |  | 22% | 0 | 0
8.15 | 40.07.010 | CDHU | Caixa em PVC de 4´ x 2´ | Centros de Luz Conforme Projeto | 7 | 7 | UN |  |  | 22% | 0 | 0
8.16 | 38.13.010 | CDHU | Eletroduto corrugado em polietileno de alta densidade, DN= 30 mm, com acessórios | Para trechos enterrados. PEAD | 68 | 68 | M |  |  | 22% | 0 | 0
8.17 | 38.13.016 | CDHU | Eletroduto corrugado em polietileno de alta densidade, DN= 40 mm, com acessórios | Para interligação do quadro à entrada de energia | 6.5 | 6.5 | M |  |  | 22% | 0 | 0
8.18 | 91834 | SINAPI | ELETRODUTO FLEXÍVEL CORRUGADO, PVC, DN 25 MM (3/4"), PARA CIRCUITOS TERMINAIS, INSTALADO EM FORRO - FORNECIMENTO E INSTALAÇÃO. AF_03/2023 | Para trechos embutidos | 35 | 35 | M |  |  | 22% | 0 | 0
8.19 | 39.21.060 | CDHU | Cabo de cobre flexível de 16 mm², isolamento 0,6/1kV - isolação HEPR 90°C | 12,00m * 4 (fase, fase, neutro e terra) | 26 | 26 | M |  |  | 22% | 0 | 0
8.20 | 39.02.016 | CDHU | Cabo de cobre de 2,5 mm², isolamento 750 V - isolação em PVC 70°C | Para circuitos de iluminação e tomadas | 200 | 200 | M |  |  | 22% | 0 | 0
8.21 | 06.01.020 | CDHU | Escavação manual em solo de 1ª e 2ª categoria em campo aberto | Para escavação dos trechos enterrados: profundidade de 0,5 m e largura de 0,1 m | 3 | 3 | M3 |  |  | 22% | 0 | 0
8.22 | 06.11.040 | CDHU | Reaterro manual apiloado sem controle de compactação | Para escavação dos trechos enterrados: profundidade de 0,5 m e largura de 0,1 m | 3 | 3 | M3 |  |  | 22% | 0 | 0
8.23 | 39.02.020 | CDHU | Cabo de cobre de 4 mm², isolamento 750 V - isolação em PVC 70°C | Para trechos enterrados e subidas dos poste x 3 condutores (fase, fase e terra) | 276 | 276 | M |  |  | 22% | 0 | 0
|  | Tomadas, Interruptores e Iluminação |  |  |  | 0
8.24 | 40.05.020 | CDHU | Interruptor com 1 tecla simples e placa | Conforme Projeto. | 1 | 1 | CJ |  |  | 22% | 0 | 0
8.25 | 40.04.480 | CDHU | Conjunto 1 interruptor simples e 1 tomada 2P+T de 10 A, completo | Conforme Projeto. | 3 | 3 | CJ |  |  | 22% | 0 | 0
8.26 | 40.04.470 | CDHU | Conjunto 2 tomadas 2P+T de 10 A, completo | Conforme Projeto. | 3 | 3 | CJ |  |  | 22% | 0 | 0
8.27 | 41.10.430 | CDHU | Poste telecônico reto em aço SAE 1010/1020 galvanizado a fogo, altura de 6,00 m | Conforme Projeto. | 4 | 4 | UN |  |  | 22% | 0 | 0
8.28 | 41.11.450 | CDHU | Suporte tubular de fixação em poste para 2 luminárias tipo pétala | 1x por poste. | 4 | 4 | UN |  |  | 22% | 0 | 0
8.29 | 101657 | SINAPI | LUMINÁRIA DE LED PARA ILUMINAÇÃO PÚBLICA, DE 98 W ATÉ 137 W - FORNECIMENTO E INSTALAÇÃO. AF_02/2025_PS | 2x por poste. | 8 | 8 | UN |  |  | 22% | 0 | 0
8.30 | 40.11.010 | CDHU | Relé fotoelétrico 50/60 Hz, 110/220 V, 1200 VA, completo | 1x por luminária. | 8 | 8 | UN |  |  | 22% | 0 | 0
8.31 | 41.02.551 | CDHU | Lâmpada LED tubular T8 com base G13, de 1850 até 2000 Im - 18 a 20 W | 2x por luminária | 2 | 2 | UN |  |  | 22% | 0 | 0
8.32 | 41.14.070 | CDHU | Luminária retangular de sobrepor tipo calha aberta, para 2 lâmpadas fluorescentes tubulares de 32 W | Conforme Projeto. | 1 | 1 | UN |  |  | 22% | 0 | 0
8.33 | 41.20.080 | CDHU | Plafon plástico e/ou PVC para acabamento de ponto de luz, com soquete E-27 para lâmpada fluorescente compacta | Conforme Projeto. | 2 | 2 | UN |  |  | 22% | 0 | 0
8.34 | 41.02.580 | CDHU | Lâmpada LED 13,5W, com base E-27, 1400 até 1510 lm | 1x por plafón. | 2 | 2 | UN |  |  | 22% | 0 | 0
8.35 | 50.05.072 | CDHU | Luminária de emergência LED de sobrepor, para teto ou parede, autonomia mínima 2 horas | 1x por plafón. | 1 | 1 | UN |  |  | 22% | 0 | 0
8.36 | 97607 | SINAPI | LUMINÁRIA ARANDELA TIPO TARTARUGA, DE SOBREPOR, COM 1 LÂMPADA LED DE 6 W, SEM REATOR - FORNECIMENTO E INSTALAÇÃO. AF_09/2024 | Para o depósito externo | 3 | 3 | UN |  |  | 22% | 0 | 0
8.37 | 30.06.061 | CDHU | Sistema de alarme PNE com indicador audiovisual, para pessoas com mobilidade reduzida ou cadeirante | Para o depósito externo | 1 | 1 | CJ |  |  | 22% | 0 | 0
0
9. | ESQUADRIAS |  |  |  |  | 0 | [5 empty] | 0
9.1 | 25.01.030 | CDHU | Caixilho em alumínio basculante com vidro, linha comercial |  | 1.2 | 1.2 | M2 |  |  | 22% | 0 | 0
9.2 | 25.01.090 | CDHU | Caixilho em alumínio tipo veneziana com vidro, linha comercial |  | 1.5 | 1.5 | M2 |  |  | 22% | 0 | 0
9.3 | 25.02.211 | CDHU | Porta veneziana de abrir em alumínio - cor branca |  | 3.78 | 3.78 | M2 |  |  | 22% | 0 | 0
9.4 | 23.13.052 | CDHU | Porta lisa de madeira, interna, resistente a umidade "PIM RU", para acabamento em pintura, tipo acessível, padrão dimensional médio/pesado, com ferragens, completo - 90 x 210 cm |  | 1 | 1 | UN |  |  | 22% | 0 | 0
9.5 | 33.12.011 | CDHU | Esmalte à base de água em madeira, inclusive preparo |  | 5.67 | 5.67 | M2 |  |  | 22% | 0 | 0
9.6 | 24.02.060 | CDHU | Porta/portão de abrir em chapa, sob medida |  | 0.48 | 0.48 | M2 |  |  | 22% | 0 | 0
9.7 | 33.11.050 | CDHU | Esmalte à base água em superfície metálica, inclusive preparo |  | 0.96 | 0.96 | M2 |  |  | 22% | 0 | 0
0
10. | SERVIÇOS COMPLEMENTARES |  |  |  |  | 0 | [5 empty] | 0
10.1 | 34.01.020 | CDHU | Limpeza e regularização de áreas para ajardinamento (jardins e canteiros) |  | 141.25 | 141.25 | M2 |  |  | 22% | 0 | 0
10.2 | 34.02.020 | CDHU | Plantio de grama batatais em placas (praças e áreas abertas) |  | 141.25 | 141.25 | M2 |  |  | 22% | 0 | 0
10.3 | 16.02.022. | FDE | PAVIMENTACAO COM PEDRISCO COM ESPESS DE 5 CM |  | 525.2 | 525.2 | M2 |  |  | 22% | 0 | 0
10.4 | 05.07.050 | CDHU | Remoção de entulho de obra com caçamba metálica - material volumoso e misturado por alvenaria, terra, madeira, papel, plástico e metal |  | 12 | 12 | M3 |  |  | 22% | 0 | 0
0
TOTAL ECOPONTO 5 COM BDI | [5 empty] | 0 | [5 empty] | 0
0
0
0
ECOPONTO 6 - RUA PRIMO GAZANI - DISTRITO DE POTUNDUVA | [5 empty] | 0
Item | Código | Fonte | Descrição | Memória de Cálculo | Qtd | Qtd | Un. | Preço Unitário Boletim | Preço Unitário sem BDI | BDI | Preço Unitário com BDI | Preço Total com BDI
1. | SERVIÇOS PRELIMINARES |  |  |  |  | 0 | [5 empty] | 0
1.1 | 02.08.020 | CDHU | Placa de identificação para obra |  | 3 | 3 | M2 |  |  | 22% | 0 | 0
1.2 | 02.01.180 | CDHU | Banheiro químico modelo Standard, com manutenção conforme exigências da CETESB |  | 3 | 3 | UNMES |  |  | 22% | 0 | 0
1.3 | 02.02.150 | CDHU | Locação de container tipo depósito - área mínima de 13,80 m² |  | 3 | 3 | UNMES |  |  | 22% | 0 | 0
1.4 | 02.09.040 | CDHU | Limpeza mecanizada do terreno, inclusive troncos até 15 cm de diâmetro, com caminhão à disposição dentro e fora da obra, com transporte no raio de até 1 km |  | 550 | 550 | M2 |  |  | 22% | 0 | 0
1.5 | 05.10.023 | CDHU | Transporte de solo de 1ª e 2ª categoria por caminhão para distâncias superiores ao 5° km até o 10° km |  | 89.44 | 89.44 | M3 |  |  | 22% | 0 | 0
1.6 | 01.03.001. | FDE | CORTE E ATERRO DENTRO DA OBRA COM TRANSPORTE INTERNO |  | 34.94 | 34.94 | M3 |  |  | 22% | 0 | 0
1.7 | 96385 | SINAPI | EXECUÇÃO E COMPACTAÇÃO DE CORPO DE ATERRO DE ATERRO (95% DE ENERGIA DO PROCTOR NORMAL) COM SOLO PREDOMINANTEMENTE ARGILOSO ESPESSURA 15 CM - EXCLUSIVE MATERIAL, ESCAVAÇÃO, CARGA E TRANSPORTE. AF_09/2024 |  | 19 | 19 | M3 |  |  | 22% | 0 | 0
1.8 | 02.10.020 | CDHU | Locação de obra de edificação |  | 41.4 | 41.4 | M2 |  |  | 22% | 0 | 0
1.9 | 02.10.050 | CDHU | Locação para muros, cercas e alambrados |  | 76.59 | 76.59 | M |  |  | 22% | 0 | 0
1.10 | 02.10.060 | CDHU | Locação de vias, calçadas, tanques e lagoas |  | 88.7 | 88.7 | M2 |  |  | 22% | 0 | 0
0
2. | INFRAESTRUTURA |  |  |  |  | 0 | [5 empty] | 0
|  |  | ESCRITÓRIO / DEPÓSITO / WC |  |  | 0
2.1 | 659 | SINAPI-I | CANALETA DE CONCRETO 14 X 19 X 19 CM (CLASSE C - NBR 6136) |  | 118 | 118 | UN |  |  | 22% | 0 | 0
2.2 | 87294 | SINAPI | ARGAMASSA TRAÇO 1:2:9 (EM VOLUME DE CIMENTO, CAL E AREIA MÉDIA ÚMIDA) PARA EMBOÇO/MASSA ÚNICA/ASSENTAMENTO DE ALVENARIA DE VEDAÇÃO, PREPARO MECÂNICO COM BETONEIRA 600 L. AF_08/2019 |  | 0.04 | 0.04 | M3 |  |  | 22% | 0 | 0
2.3 | 88309 | SINAPI | PEDREIRO COM ENCARGOS COMPLEMENTARES |  | 5.67 | 5.67 | H |  |  | 22% | 0 | 0
2.4 | 88316 | SINAPI | SERVENTE COM ENCARGOS COMPLEMENTARES |  | 2.82 | 2.82 | H |  |  | 22% | 0 | 0
2.5 | 92803 | SINAPI | CORTE E DOBRA DE AÇO CA-50, DIÂMETRO DE 10,0 MM. AF_06/2022 |  | 55.28 | 55.28 | KG |  |  | 22% | 0 | 0
2.6 | 92800 | SINAPI | CORTE E DOBRA DE AÇO CA-60, DIÂMETRO DE 5,0 MM. AF_06/2022 |  | 10.35 | 10.35 | KG |  |  | 22% | 0 | 0
2.7 | 102476 | SINAPI | CONCRETO FCK = 25MPA, TRAÇO 1:2,2:2,5 (EM MASSA SECA DE CIMENTO/ AREIA MÉDIA/ SEIXO ROLADO) - PREPARO MECÂNICO COM BETONEIRA 400 L. AF_05/2021 |  | 0.6 | 0.6 | M3 |  |  | 22% | 0 | 0
2.8 | 11.16.040 | CDHU | Lançamento e adensamento de concreto ou massa em fundação |  | 0.6 | 0.6 | M3 |  |  | 22% | 0 | 0
2.9 | 06.02.020 | CDHU | Escavação manual em solo de 1ª e 2ª categoria em vala ou cava até 1,5 m |  | 2.69 | 2.69 | M3 |  |  | 22% | 0 | 0
2.10 | 06.11.040 | CDHU | Reaterro manual apiloado sem controle de compactação |  | 1.24 | 1.24 | M3 |  |  | 22% | 0 | 0
2.11 | 12.01.041 | CDHU | Broca em concreto armado diâmetro de 25 cm - completa |  | 24 | 24 | M |  |  | 22% | 0 | 0
2.12 | 14.01.050 | CDHU | Alvenaria de embasamento em bloco de concreto de 14 x 19 x 39 cm - classe A |  | 3.36 | 3.36 | M2 |  |  | 22% | 0 | 0
2.13 | 32.17.030 | CDHU | Impermeabilização em argamassa polimérica para umidade e água de percolação |  | 17.92 | 17.92 | M2 |  |  | 22% | 0 | 0
|  |  | VIA / RAMPA |  |  | 0
2.14 | 659 | SINAPI-I | CANALETA DE CONCRETO 14 X 19 X 19 CM (CLASSE C - NBR 6136) |  | 93 | 93 | UN |  |  | 22% | 0 | 0
2.15 | 87294 | SINAPI | ARGAMASSA TRAÇO 1:2:9 (EM VOLUME DE CIMENTO, CAL E AREIA MÉDIA ÚMIDA) PARA EMBOÇO/MASSA ÚNICA/ASSENTAMENTO DE ALVENARIA DE VEDAÇÃO, PREPARO MECÂNICO COM BETONEIRA 600 L. AF_08/2019 |  | 0.03 | 0.03 | M3 |  |  | 22% | 0 | 0
2.16 | 88309 | SINAPI | PEDREIRO COM ENCARGOS COMPLEMENTARES |  | 4.5 | 4.5 | H |  |  | 22% | 0 | 0
2.17 | 88316 | SINAPI | SERVENTE COM ENCARGOS COMPLEMENTARES |  | 3 | 3 | H |  |  | 22% | 0 | 0
2.18 | 92803 | SINAPI | CORTE E DOBRA DE AÇO CA-50, DIÂMETRO DE 10,0 MM. AF_06/2022 |  | 43.61 | 43.61 | KG |  |  | 22% | 0 | 0
2.19 | 92800 | SINAPI | CORTE E DOBRA DE AÇO CA-60, DIÂMETRO DE 5,0 MM. AF_06/2022 |  | 8.16 | 8.16 | KG |  |  | 22% | 0 | 0
2.20 | 102476 | SINAPI | CONCRETO FCK = 25MPA, TRAÇO 1:2,2:2,5 (EM MASSA SECA DE CIMENTO/ AREIA MÉDIA/ SEIXO ROLADO) - PREPARO MECÂNICO COM BETONEIRA 400 L. AF_05/2021 |  | 0.47 | 0.47 | M3 |  |  | 22% | 0 | 0
2.21 | 11.16.040 | CDHU | Lançamento e adensamento de concreto ou massa em fundação |  | 0.47 | 0.47 | M3 |  |  | 22% | 0 | 0
2.22 | 06.02.020 | CDHU | Escavação manual em solo de 1ª e 2ª categoria em vala ou cava até 1,5 m |  | 1.86 | 1.86 | M3 |  |  | 22% | 0 | 0
2.23 | 06.11.040 | CDHU | Reaterro manual apiloado sem controle de compactação |  | 1.39 | 1.39 | M3 |  |  | 22% | 0 | 0
2.24 | 12.01.041 | CDHU | Broca em concreto armado diâmetro de 25 cm - completa |  | 12.5 | 12.5 | M |  |  | 22% | 0 | 0
2.25 | 32.17.030 | CDHU | Impermeabilização em argamassa polimérica para umidade e água de percolação |  | 14.2 | 14.2 | M2 |  |  | 22% | 0 | 0
|  |  | DEPÓSITO / COLETA |  |  | 0
2.26 | 12.01.041 | CDHU | Broca em concreto armado diâmetro de 25 cm - completa |  | 18 | 18 | M |  |  | 22% | 0 | 0
2.27 | 659 | SINAPI-I | CANALETA DE CONCRETO 14 X 19 X 19 CM (CLASSE C - NBR 6136) |  | 116 | 116 | UN |  |  | 22% | 0 | 0
2.28 | 87294 | SINAPI | ARGAMASSA TRAÇO 1:2:9 (EM VOLUME DE CIMENTO, CAL E AREIA MÉDIA ÚMIDA) PARA EMBOÇO/MASSA ÚNICA/ASSENTAMENTO DE ALVENARIA DE VEDAÇÃO, PREPARO MECÂNICO COM BETONEIRA 600 L. AF_08/2019 |  | 0.04 | 0.04 | M3 |  |  | 22% | 0 | 0
2.29 | 88309 | SINAPI | PEDREIRO COM ENCARGOS COMPLEMENTARES |  | 5.52 | 5.52 | H |  |  | 22% | 0 | 0
2.30 | 88316 | SINAPI | SERVENTE COM ENCARGOS COMPLEMENTARES |  | 2.75 | 2.75 | H |  |  | 22% | 0 | 0
2.31 | 92803 | SINAPI | CORTE E DOBRA DE AÇO CA-50, DIÂMETRO DE 10,0 MM. AF_06/2022 |  | 54.3 | 54.3 | KG |  |  | 22% | 0 | 0
2.32 | 92800 | SINAPI | CORTE E DOBRA DE AÇO CA-60, DIÂMETRO DE 5,0 MM. AF_06/2022 |  | 9.32 | 9.32 | KG |  |  | 22% | 0 | 0
2.33 | 102476 | SINAPI | CONCRETO FCK = 25MPA, TRAÇO 1:2,2:2,5 (EM MASSA SECA DE CIMENTO/ AREIA MÉDIA/ SEIXO ROLADO) - PREPARO MECÂNICO COM BETONEIRA 400 L. AF_05/2021 |  | 0.59 | 0.59 | M3 |  |  | 22% | 0 | 0
2.34 | 11.16.040 | CDHU | Lançamento e adensamento de concreto ou massa em fundação |  | 0.59 | 0.59 | M3 |  |  | 22% | 0 | 0
2.35 | 06.02.020 | CDHU | Escavação manual em solo de 1ª e 2ª categoria em vala ou cava até 1,5 m |  | 2.31 | 2.31 | M3 |  |  | 22% | 0 | 0
2.36 | 06.11.040 | CDHU | Reaterro manual apiloado sem controle de compactação |  | 1.72 | 1.72 | M3 |  |  | 22% | 0 | 0
2.37 | 14.01.050 | CDHU | Alvenaria de embasamento em bloco de concreto de 14 x 19 x 39 cm - classe A |  | 3.33 | 3.33 | M2 |  |  | 22% | 0 | 0
2.38 | 32.17.030 | CDHU | Impermeabilização em argamassa polimérica para umidade e água de percolação |  | 17.76 | 17.76 | M2 |  |  | 22% | 0 | 0
0
3. | SUPER ESTRUTURA |  |  |  |  | 0 | [5 empty] | 0
|  |  | ESCRITÓRIO / DEPÓSITO / WC |  |  | 0
3.1 | 14.04.210 | CDHU | Alvenaria de bloco cerâmico de vedação de 14 cm |  | 54.08 | 54.08 | M2 |  |  | 22% | 0 | 0
3.2 | 03.01.001. | FDE | FORMAS DE MADEIRA MACICA |  | 8.96 | 8.96 | M2 |  |  | 22% | 0 | 0
3.3 | 105025 | SINAPI | VERGA MOLDADA IN LOCO COM UTILIZAÇÃO DE BLOCOS CANALETA, ESPESSURA DE *15* CM. AF_03/2024 |  | 11.4 | 11.4 | M |  |  | 22% | 0 | 0
3.4 | 105031 | SINAPI | CONTRAVERGA MOLDADA IN LOCO COM UTILIZAÇÃO DE BLOCOS CANALETA, ESPESSURA DE *15* CM. AF_03/2024 |  | 6 | 6 | M |  |  | 22% | 0 | 0
3.5 | 105033 | SINAPI | CINTA DE AMARRAÇÃO DE ALVENARIA MOLDADA IN LOCO COM UTILIZAÇÃO DE BLOCOS CANALETA, ESPESSURA DE *15* CM. AF_03/2024 |  | 22.4 | 22.4 | M |  |  | 22% | 0 | 0
3.6 | 92803 | SINAPI | CORTE E DOBRA DE AÇO CA-50, DIÂMETRO DE 10,0 MM. AF_06/2022 |  | 55.28 | 55.28 | KG |  |  | 22% | 0 | 0
3.7 | 92800 | SINAPI | CORTE E DOBRA DE AÇO CA-60, DIÂMETRO DE 5,0 MM. AF_06/2022 |  | 12.65 | 12.65 | KG |  |  | 22% | 0 | 0
3.8 | 11.01.130 | CDHU | Concreto usinado, fck = 25 MPa |  | 0.64 | 0.64 | M3 |  |  | 22% | 0 | 0
3.9 | 11.16.060 | CDHU | Lançamento e adensamento de concreto ou massa em estrutura |  | 0.64 | 0.64 | M3 |  |  | 22% | 0 | 0
3.10 | 13.01.130 | CDHU | Laje pré-fabricada mista vigota treliçada/lajota cerâmica - LT 12 (8+4) e capa com concreto de 25 MPa |  | 21.76 | 21.76 | M2 |  |  | 22% | 0 | 0
|  |  | VIA / RAMPA |  |  | 0
3.11 | 103325 | SINAPI | ALVENARIA DE VEDAÇÃO DE BLOCOS CERÂMICOS FURADOS NA VERTICAL DE 14X19X39 CM (ESPESSURA 14 CM) E ARGAMASSA DE ASSENTAMENTO COM PREPARO MANUAL. AF_12/2021 |  | 4.1 | 4.1 | M2 |  |  | 22% | 0 | 0
3.12 | 93205 | SINAPI | CINTA DE AMARRAÇÃO DE ALVENARIA MOLDADA IN LOCO COM UTILIZAÇÃO DE BLOCOS CANALETA, ESPESSURA DE *20* CM. AF_03/2024 |  | 17.2 | 17.2 | M |  |  | 22% | 0 | 0
3.13 | 92803 | SINAPI | CORTE E DOBRA DE AÇO CA-50, DIÂMETRO DE 10,0 MM. AF_06/2022 |  | 8.14 | 8.14 | KG |  |  | 22% | 0 | 0
3.14 | 92800 | SINAPI | CORTE E DOBRA DE AÇO CA-60, DIÂMETRO DE 5,0 MM. AF_06/2022 |  | 2.2 | 2.2 | KG |  |  | 22% | 0 | 0
3.15 | 11.01.130 | CDHU | Concreto usinado, fck = 25 MPa |  | 0.12 | 0.12 | M3 |  |  | 22% | 0 | 0
3.16 | 11.16.060 | CDHU | Lançamento e adensamento de concreto ou massa em estrutura |  | 0.12 | 0.12 | M3 |  |  | 22% | 0 | 0
|  |  | DEPÓSITO / COLETA |  |  | 0
3.17 | 103325 | SINAPI | ALVENARIA DE VEDAÇÃO DE BLOCOS CERÂMICOS FURADOS NA VERTICAL DE 14X19X39 CM (ESPESSURA 14 CM) E ARGAMASSA DE ASSENTAMENTO COM PREPARO MANUAL. AF_12/2021 |  | 47.44 | 47.44 | M2 |  |  | 22% | 0 | 0
3.18 | 92803 | SINAPI | CORTE E DOBRA DE AÇO CA-50, DIÂMETRO DE 10,0 MM. AF_06/2022 |  | 76.51 | 76.51 | KG |  |  | 22% | 0 | 0
3.19 | 92800 | SINAPI | CORTE E DOBRA DE AÇO CA-60, DIÂMETRO DE 5,0 MM. AF_06/2022 |  | 17.5 | 17.5 | KG |  |  | 22% | 0 | 0
3.20 | 11.01.130 | CDHU | Concreto usinado, fck = 25 MPa |  | 0.98 | 0.98 | M3 |  |  | 22% | 0 | 0
3.21 | 11.16.060 | CDHU | Lançamento e adensamento de concreto ou massa em estrutura |  | 0.98 | 0.98 | M3 |  |  | 22% | 0 | 0
0
4. | COBERTURA |  |  |  |  | 0 | [5 empty] | 0
|  |  | ESCRITÓRIO / DEPÓSITO / WC |  |  | 0
4.1 | 94213 | SINAPI | TELHAMENTO COM TELHA DE AÇO/ALUMÍNIO E = 0,5 MM, COM ATÉ 2 ÁGUAS, INCLUSO IÇAMENTO. AF_07/2019 |  | 13.64 | 13.64 | M2 |  |  | 22% | 0 | 0
4.2 | 92580 | SINAPI | TRAMA DE AÇO COMPOSTA POR TERÇAS PARA TELHADOS DE ATÉ 2 ÁGUAS PARA TELHA ONDULADA DE FIBROCIMENTO, METÁLICA, PLÁSTICA OU TERMOACÚSTICA, INCLUSO TRANSPORTE VERTICAL. AF_07/2019 |  | 13.64 | 13.64 | M2 |  |  | 22% | 0 | 0
4.3 | 94227 | SINAPI | CALHA EM CHAPA DE AÇO GALVANIZADO NÚMERO 24, DESENVOLVIMENTO DE 33 CM, INCLUSO TRANSPORTE VERTICAL. AF_07/2019 |  | 6.2 | 6.2 | M |  |  | 22% | 0 | 0
4.4 | 94231 | SINAPI | RUFO EM CHAPA DE AÇO GALVANIZADO NÚMERO 24, CORTE DE 25 CM, INCLUSO TRANSPORTE VERTICAL. AF_07/2019 |  | 8.8 | 8.8 | M |  |  | 22% | 0 | 0
4.5 | 101979 | SINAPI | CHAPIM (RUFO CAPA) EM AÇO GALVANIZADO, CORTE 33. AF_11/2020 |  | 20.2 | 20.2 | M |  |  | 22% | 0 | 0
4.6 | 89576 | SINAPI | TUBO PVC, SÉRIE R, ÁGUA PLUVIAL, DN 75 MM, FORNECIDO E INSTALADO EM CONDUTORES VERTICAIS DE ÁGUAS PLUVIAIS. AF_06/2022 |  | 9 | 9 | M |  |  | 22% | 0 | 0
4.7 | 103324 | SINAPI | ALVENARIA DE VEDAÇÃO DE BLOCOS CERÂMICOS FURADOS NA VERTICAL DE 14X19X39 CM (ESPESSURA 14 CM) E ARGAMASSA DE ASSENTAMENTO COM PREPARO EM BETONEIRA. AF_12/2021 |  | 22.04 | 22.04 | M2 |  |  | 22% | 0 | 0
4.8 | 105033 | SINAPI | CINTA DE AMARRAÇÃO DE ALVENARIA MOLDADA IN LOCO COM UTILIZAÇÃO DE BLOCOS CANALETA, ESPESSURA DE *15* CM. AF_03/2024 |  | 19.2 | 19.2 | M |  |  | 22% | 0 | 0
4.9 | 92803 | SINAPI | CORTE E DOBRA DE AÇO CA-50, DIÂMETRO DE 10,0 MM. AF_06/2022 |  | 27.64 | 27.64 | KG |  |  | 22% | 0 | 0
4.10 | 92800 | SINAPI | CORTE E DOBRA DE AÇO CA-60, DIÂMETRO DE 5,0 MM. AF_06/2022 |  | 6.32 | 6.32 | KG |  |  | 22% | 0 | 0
4.11 | 11.01.130 | CDHU | Concreto usinado, fck = 25 MPa |  | 0.34 | 0.34 | M3 |  |  | 22% | 0 | 0
4.12 | 11.16.060 | CDHU | Lançamento e adensamento de concreto ou massa em estrutura |  | 0.34 | 0.34 | M3 |  |  | 22% | 0 | 0
|  |  | REVESTIMENTO |  |  | 0
4.13 | 17.02.020 | CDHU | Chapisco |  | 27.4 | 27.4 | M2 |  |  | 22% | 0 | 0
4.14 | 17.02.140 | CDHU | Emboço desempenado com espuma de poliéster |  | 27.4 | 27.4 | M2 |  |  | 22% | 0 | 0
|  |  | DEPÓSITO / COLETA |  |  | 0
4.15 | 92580 | SINAPI | TRAMA DE AÇO COMPOSTA POR TERÇAS PARA TELHADOS DE ATÉ 2 ÁGUAS PARA TELHA ONDULADA DE FIBROCIMENTO, METÁLICA, PLÁSTICA OU TERMOACÚSTICA, INCLUSO TRANSPORTE VERTICAL. AF_07/2019 |  | 28.7 | 28.7 | M2 |  |  | 22% | 0 | 0
4.16 | 94213 | SINAPI | TELHAMENTO COM TELHA DE AÇO/ALUMÍNIO E = 0,5 MM, COM ATÉ 2 ÁGUAS, INCLUSO IÇAMENTO. AF_07/2019 |  | 28.7 | 28.7 | M2 |  |  | 22% | 0 | 0
4.17 | 100327 | SINAPI | RUFO EXTERNO/INTERNO EM CHAPA DE AÇO GALVANIZADO NÚMERO 26, CORTE DE 33 CM, INCLUSO IÇAMENTO. AF_07/2019 |  | 7.4 | 7.4 | M |  |  | 22% | 0 | 0
0
5. | ALAMBRADO / PORTÕES |  |  |  |  | 0 | [5 empty] | 0
5.1 | 34.05.050 | CDHU | Cerca em tela de aço galvanizado de 2´, montantes em mourões de concreto com ponta inclinada e arame farpado (Retirado 61,90m de tela referente a TAC IC 14.0315.0000457-2013-1) |  | 61.9 | 61.9 | M |  |  | 22% | 0 | 0
5.2 | 103685 | SINAPI | CONCRETAGEM DE MURETAS, FCK=25 MPA, COM USO DE BOMBA - LANÇAMENTO, ADENSAMENTO E ACABAMENTO. AF_02/2022_PS |  | 2.32 | 2.32 | M3 |  |  | 22% | 0 | 0
5.3 | 03.01.001. | FDE | FORMAS DE MADEIRA MACICA |  | 7.7 | 7.7 | M2 |  |  | 22% | 0 | 0
5.4 | 06.80.025. | FDE | PORTAO DE 2 FOLHAS DE TUBO E TELA GALVANIZADOS COM PORTA CADEADO |  | 16 | 16 | M2 |  |  | 22% | 0 | 0
5.5 | 24.02.280 | CDHU | Porta/portão de correr em tela ondulada de aço galvanizado, sob medida |  | 10 | 10 | M2 |  |  | 22% | 0 | 0
5.6 | 12.01.041 | CDHU | Broca em concreto armado diâmetro de 25 cm - completa |  | 12 | 12 | M |  |  | 22% | 0 | 0
5.7 | 11.01.130 | CDHU | Concreto usinado, fck = 25 MPa(Pilares dos portões) |  | 0.48 | 0.48 | M3 |  |  | 22% | 0 | 0
5.8 | 92803 | SINAPI | CORTE E DOBRA DE AÇO CA-50, DIÂMETRO DE 10,0 MM. AF_06/2022 |  | 29.62 | 29.62 | KG |  |  | 22% | 0 | 0
5.9 | 92800 | SINAPI | CORTE E DOBRA DE AÇO CA-60, DIÂMETRO DE 5,0 MM. AF_06/2022 |  | 8.01 | 8.01 | KG |  |  | 22% | 0 | 0
5.10 | 28.05.060 | CDHU | Cadeado de latão com cilindro - trava dupla - 50mm |  | 3 | 3 | UN |  |  | 22% | 0 | 0
0
6. | INSTALAÇÕES HIDROSSANITÁRIAS |  |  |  |  | 0 | [5 empty] | 0
|  |  | ÁGUA FRIA |  |  | 0
6.1 | 46.01.020 | CDHU | Tubo de PVC rígido soldável marrom, DN= 25 mm, (3/4´), inclusive conexões |  | 26 | 26 | M |  |  | 22% | 0 | 0
6.2 | 46.01.030 | CDHU | Tubo de PVC rígido soldável marrom, DN= 32 mm, (1´), inclusive conexões |  | 2 | 2 | M |  |  | 22% | 0 | 0
6.3 | 48.02.401 | CDHU | Reservatório em polietileno com tampa de rosca - capacidade de 500 litros |  | 1 | 1 | UN |  |  | 22% | 0 | 0
6.4 | 48.05.010 | CDHU | Torneira de boia, DN= 3/4´ |  | 1 | 1 | UN |  |  | 22% | 0 | 0
6.5 | 94489 | SINAPI | REGISTRO DE ESFERA, PVC, SOLDÁVEL, COM VOLANTE, DN 25 MM - FORNECIMENTO E INSTALAÇÃO. AF_08/2021 |  | 1 | 1 | UN |  |  | 22% | 0 | 0
6.6 | 94490 | SINAPI | REGISTRO DE ESFERA, PVC, SOLDÁVEL, COM VOLANTE, DN 32 MM - FORNECIMENTO E INSTALAÇÃO. AF_08/2021 |  | 2 | 2 | UN |  |  | 22% | 0 | 0
6.7 | 47.02.020 | CDHU | Registro de gaveta em latão fundido cromado com canopla, DN= 3/4´ - linha especial |  | 1 | 1 | UN |  |  | 22% | 0 | 0
|  |  | ESGOTO |  |  | 0
6.8 | 46.02.070 | CDHU | Tubo de PVC rígido branco PxB com virola e anel de borracha, linha esgoto série normal, DN= 100 mm, inclusive conexões |  | 6 | 6 | M |  |  | 22% | 0 | 0
6.9 | 46.02.010 | CDHU | Tubo de PVC rígido branco, pontas lisas, soldável, linha esgoto série normal, DN= 40 mm, inclusive conexões |  | 2.5 | 2.5 | M |  |  | 22% | 0 | 0
6.10 | 97902 | SINAPI | CAIXA ENTERRADA HIDRÁULICA RETANGULAR EM ALVENARIA COM TIJOLOS CERÂMICOS MACIÇOS, DIMENSÕES INTERNAS: 0,6X0,6X0,6 M PARA REDE DE ESGOTO. AF_12/2020 |  | 2 | 2 | UN |  |  | 22% | 0 | 0
6.11 | 49.01.020 | CDHU | Caixa sifonada de PVC rígido de 100 x 150 x 50 mm, com grelha |  | 1 | 1 | UN |  |  | 22% | 0 | 0
|  |  | METAIS / LOUÇAS / ACESSÓRIOS |  |  | 0
6.12 | 44.01.160 | CDHU | Lavatório de louça pequeno com coluna suspensa - linha especial |  | 1 | 1 | UN |  |  | 22% | 0 | 0
6.13 | 44.01.800 | CDHU | Bacia sifonada com caixa de descarga acoplada sem tampa - 6 litros (Acessibilidade) |  | 1 | 1 | UN |  |  | 22% | 0 | 0
6.14 | 44.03.300 | CDHU | Torneira clínica com volante tipo alavanca |  | 1 | 1 | UN |  |  | 22% | 0 | 0
6.15 | 44.03.400 | CDHU | Torneira curta com rosca para uso geral, em latão fundido cromado, DN= 3/4´ |  | 2 | 2 | UN |  |  | 22% | 0 | 0
6.16 | 44.20.010 | CDHU | Sifão plástico sanfonado universal de 1´ |  | 1 | 1 | UN |  |  | 22% | 0 | 0
6.17 | 44.20.280 | CDHU | Tampa de plástico para bacia sanitária |  | 1 | 1 | UN |  |  | 22% | 0 | 0
6.18 | 44.03.130 | CDHU | Saboneteira tipo dispenser, para refil de 800 ml |  | 1 | 1 | UN |  |  | 22% | 0 | 0
6.19 | 44.03.050 | CDHU | Dispenser papel higiênico em ABS para rolão 300 / 600 m, com visor |  | 1 | 1 | UN |  |  | 22% | 0 | 0
6.20 | 44.03.180 | CDHU | Dispenser toalheiro em ABS, para folhas |  | 1 | 1 | UN |  |  | 22% | 0 | 0
6.21 | 44.20.100 | CDHU | Engate flexível metálico DN= 1/2´ |  | 1 | 1 | UN |  |  | 22% | 0 | 0
6.22 | 30.01.020 | CDHU | Barra de apoio reta, para pessoas com mobilidade reduzida, em tubo de aço inoxidável de 1 1/2´ x 500 mm |  | 3 | 3 | UN |  |  | 22% | 0 | 0
6.23 | 30.01.030 | CDHU | Barra de apoio reta, para pessoas com mobilidade reduzida, em tubo de aço inoxidável de 1 1/2´ x 800 mm |  | 3 | 3 | UN |  |  | 22% | 0 | 0
0
7. | PISO / REVESTIMENTO / PINTURA |  |  |  |  | 0 | [5 empty] | 0
|  |  | ESCRITÓRIO / DEPÓSITO / WC |  |  | 0
7.1 | 17.05.020 | CDHU | Piso com requadro em concreto simples sem controle de fck (Contrapiso e calçada interna) |  | 1.66 | 1.66 | M3 |  |  | 22% | 0 | 0
7.2 | 10.02.020 | CDHU | Armadura em tela soldada de aço (Tela Q-61 - 15x15. 3,4mm - 0,97Kg/m² - Calçada interna) |  | 19.4 | 19.4 | KG |  |  | 22% | 0 | 0
7.3 | 17.05.020 | CDHU | Piso com requadro em concreto simples sem controle de fck (Escada) |  | 0.13 | 0.13 | M3 |  |  | 22% | 0 | 0
7.4 | 10.02.020 | CDHU | Armadura em tela soldada de aço (Tela Q-61 - 15x15. 3,4mm - 0,97Kg/m² - Escada) |  | 1.63 | 1.63 | KG |  |  | 22% | 0 | 0
7.5 | 17.02.020 | CDHU | Chapisco |  | 173.36 | 173.36 | M2 |  |  | 22% | 0 | 0
7.6 | 17.02.140 | CDHU | Emboço desempenado com espuma de poliéster |  | 152.08 | 152.08 | M2 |  |  | 22% | 0 | 0
7.7 | 17.02.120 | CDHU | Emboço comum |  | 21.28 | 21.28 | M2 |  |  | 22% | 0 | 0
7.8 | 18.06.152 | CDHU | Placa cerâmica esmaltada PEI-4 para área interna com saída para o exterior, grupo de absorção BIIb, tráfego médio, assentado com argamassa colante industrializada |  | 13.2 | 13.2 | M2 |  |  | 22% | 0 | 0
7.9 | 18.06.153 | CDHU | Rodapé em placa cerâmica esmaltada PEI-4 para área interna com saída para o exterior, grupo de absorção BIIb, tráfego médio, assentado com argamassa colante industrializada |  | 15.8 | 15.8 | M |  |  | 22% | 0 | 0
7.10 | 18.11.042 | CDHU | Revestimento em placa cerâmica esmaltada de 20x20 cm, tipo monocolor, assentado e rejuntado com argamassa industrializada |  | 18.79 | 18.79 | M2 |  |  | 22% | 0 | 0
7.11 | 18.06.410 | CDHU | Rejuntamento em placas cerâmicas com argamassa industrializada para rejunte, juntas acima de 3 até 5 mm |  | 13.2 | 13.2 | M2 |  |  | 22% | 0 | 0
7.12 | 18.06.510 | CDHU | Rejuntamento de rodapé em placas cerâmicas com argamassa industrializada para rejunte, altura até 10 cm, juntas acima de 3 até 5 mm |  | 15.8 | 15.8 | M |  |  | 22% | 0 | 0
7.13 | 33.02.060 | CDHU | Massa corrida a base de PVA |  | 62.48 | 62.48 | M2 |  |  | 22% | 0 | 0
7.14 | 33.10.030 | CDHU | Tinta acrílica antimofo em massa, inclusive preparo |  | 129.52 | 129.52 | M2 |  |  | 22% | 0 | 0
7.15 | 33.10.041 | CDHU | Esmalte à base de água em massa, inclusive preparo |  | 22.56 | 22.56 | M2 |  |  | 22% | 0 | 0
7.16 | 19.01.062 | CDHU | Peitoril e/ou soleira em granito, espessura de 2 cm e largura até 20 cm, acabamento polido |  | 4.7 | 4.7 | M |  |  | 22% | 0 | 0
|  |  | VIA / RAMPA |  |  | 0
7.17 | 17.05.100 | CDHU | Piso com requadro em concreto simples com controle de fck= 25 MPa |  | 8.87 | 8.87 | M3 |  |  | 22% | 0 | 0
7.18 | 7155 | SINAPI-I | TELA DE ACO SOLDADA NERVURADA, CA-60, Q-138, (2,20 KG/M2), DIAMETRO DO FIO = 4,2 MM, LARGURA = 2,45 M, ESPACAMENTO DA MALHA = 10 X 10 CM |  | 88.7 | 88.7 | M2 |  |  | 22% | 0 | 0
7.19 | 17.02.020 | CDHU | Chapisco |  | 7.4 | 7.4 | M2 |  |  | 22% | 0 | 0
7.20 | 17.02.140 | CDHU | Emboço desempenado com espuma de poliéster |  | 7.4 | 7.4 | M2 |  |  | 22% | 0 | 0
7.21 | 32.17.030 | CDHU | Impermeabilização em argamassa polimérica para umidade e água de percolação |  | 14.08 | 14.08 | M2 |  |  | 22% | 0 | 0
7.22 | 33.10.030 | CDHU | Tinta acrílica antimofo em massa, inclusive preparo |  | 7.4 | 7.4 | M2 |  |  | 22% | 0 | 0
7.23 | 16.02.027. | FDE | GA-01 GUIA LEVE OU SEPARADOR DE PISOS |  | 20 | 20 | M |  |  | 22% | 0 | 0
|  |  | DEPÓSITO / COLETA |  |  | 0
7.24 | 17.05.070 | CDHU | Piso com requadro em concreto simples com controle de fck= 20 MPa |  | 1.14 | 1.14 | M3 |  |  | 22% | 0 | 0
7.25 | 21141 | SINAPI-I | TELA DE ACO SOLDADA NERVURADA, CA-60, Q-92, (1,48 KG/M2), DIAMETRO DO FIO = 4,2 MM, LARGURA = 2,45 X 60 M DE COMPRIMENTO, ESPACAMENTO DA MALHA = 15 X 15 CM |  | 22.8 | 22.8 | M2 |  |  | 22% | 0 | 0
7.26 | 17.02.020 | CDHU | Chapisco |  | 96.6 | 96.6 | M2 |  |  | 22% | 0 | 0
7.27 | 17.02.140 | CDHU | Emboço desempenado com espuma de poliéster |  | 96.6 | 96.6 | M2 |  |  | 22% | 0 | 0
7.28 | 33.10.030 | CDHU | Tinta acrílica antimofo em massa, inclusive preparo |  | 63 | 63 | M2 |  |  | 22% | 0 | 0
7.29 | 33.10.041 | CDHU | Esmalte à base de água em massa, inclusive preparo |  | 33.6 | 33.6 | M2 |  |  | 22% | 0 | 0
7.30 | 15.01.006. | FDE | ESMALTE A BASE DE ÁGUA EM ESTRUTURA METÁLICA |  | 13.45 | 13.45 | M2 |  |  | 22% | 0 | 0
|  |  | CALÇADA / PASSEIO |  |  | 0
7.31 | 104796 | SINAPI | DEMOLIÇÃO DE GUIAS, SARJETAS OU SARJETÕES, DE FORMA MECANIZADA, SEM REAPROVEITAMENTO. AF_09/2023 |  | 20 | 20 | M |  |  | 22% | 0 | 0
7.32 | 94273 | SINAPI | ASSENTAMENTO DE GUIA (MEIO-FIO) EM TRECHO RETO, CONFECCIONADA EM CONCRETO PRÉ-FABRICADO, DIMENSÕES 100X15X13X30 CM (COMPRIMENTO X BASE INFERIOR X BASE SUPERIOR X ALTURA). AF_01/2024 |  | 19 | 19 | M |  |  | 22% | 0 | 0
7.33 | 94274 | SINAPI | ASSENTAMENTO DE GUIA (MEIO-FIO) EM TRECHO CURVO, CONFECCIONADA EM CONCRETO PRÉ-FABRICADO, DIMENSÕES 100X15X13X30 CM (COMPRIMENTO X BASE INFERIOR X BASE SUPERIOR X ALTURA). AF_01/2024 |  | 18 | 18 | M |  |  | 22% | 0 | 0
7.34 | 11.18.040 | CDHU | Lastro de pedra britada |  | 4.15 | 4.15 | M3 |  |  | 22% | 0 | 0
7.35 | 94991 | SINAPI | EXECUÇÃO DE PASSEIO (CALÇADA) OU PISO DE CONCRETO COM CONCRETO MOLDADO IN LOCO, USINADO C20, ACABAMENTO CONVENCIONAL, NÃO ARMADO. AF_08/2022 |  | 6.22 | 6.22 | M3 |  |  | 22% | 0 | 0
7.36 | 10.02.020 | CDHU | Armadura em tela soldada de aço (Tela Q-61 - 15x15. 3,4mm - 0,97Kg/m² - Calçada externa - exceto entrada dos portões) |  | 100.57 | 100.57 | KG |  |  | 22% | 0 | 0
7.37 | 94995 | SINAPI | EXECUÇÃO DE PASSEIO (CALÇADA) OU PISO DE CONCRETO COM CONCRETO MOLDADO IN LOCO, USINADO, ACABAMENTO CONVENCIONAL, ESPESSURA 8 CM, ARMADO. AF_08/2022 (Entrada dos portões) |  | 40.9 | 40.9 | M2 |  |  | 22% | 0 | 0
0
8. | INSTALAÇÕES ELÉTRICAS |  |  |  |  | 0 | [5 empty] | 0
| Entrada de Energia Bifásica B1 – CPFL – Condutor de 16 mm² – Disjuntor de 63 A – 127/220V – GED 13 – Tabela 1 A |  |  |  |  | 0
8.1 | 101502 | SINAPI | ENTRADA DE ENERGIA ELÉTRICA, AÉREA, BIFÁSICA, COM CAIXA DE EMBUTIR, CABO DE 16 MM2 E DISJUNTOR DIN 50A (NÃO INCLUSO O POSTE DE CONCRETO). AF_07/2020_PS | Conforme Projeto. | 1 | 1 | UN |  |  | 22% | 0 | 0
8.2 | 41195 | SINAPI-I | POSTE DE CONCRETO ARMADO DE SECAO DUPLO T, EXTENSAO DE 8,00 M, RESISTENCIA DE 150 DAN, TIPO D | Conforme Projeto. | 1 | 1 | UN |  |  | 22% | 0 | 0
8.3 | 37.24.031 | CDHU | Supressor de surto monofásico, corrente nominal 4 a 11 kA, Imax. de surto 12 até 15 kA | 1x Por Fase. | 2 | 2 | UN |  |  | 22% | 0 | 0
8.4 | 39.02.030 | CDHU | Cabo de cobre de 6 mm², isolamento 750 V - isolação em PVC 70°C | 0,5 m por fase para ligação do DPS ao terra. | 1 | 1 | M |  |  | 22% | 0 | 0
8.5 | 24.02.040 | CDHU | Porta/portão tipo gradil sob medida | Conforme Projeto. | 0.55 | 0.55 | M2 |  |  | 22% | 0 | 0
8.6 | 28.05.020 | CDHU | Cadeado de latão com cilindro - trava dupla - 25/27mm | Conforme Projeto. | 2 | 2 | UN |  |  | 22% | 0 | 0
|  | Eletrodutos, Condutores, Caixas de Passagem, Quadro, Disjuntores |  |  |  | 0
8.7 | 97881 | SINAPI | CAIXA ENTERRADA ELÉTRICA RETANGULAR, EM CONCRETO PRÉ-MOLDADO, FUNDO COM BRITA, DIMENSÕES INTERNAS: 0,3X0,3X0,3 M. AF_12/2020 | Conforme Projeto. | 4 | 4 | UN |  |  | 22% | 0 | 0
8.8 | 39805 | SINAPI-I | QUADRO DE DISTRIBUICAO, EM PVC, DE EMBUTIR, COM BARRAMENTO TERRA / NEUTRO, PARA 12 DISJUNTORES NEMA OU 16 DISJUNTORES DIN | Conforme Projeto. | 1 | 1 | UN |  |  | 22% | 0 | 0
8.9 | 93653 | SINAPI | DISJUNTOR MONOPOLAR TIPO DIN, CORRENTE NOMINAL DE 10A - FORNECIMENTO E INSTALAÇÃO. AF_07/2025 | Para circuito de iluminação | 1 | 1 | UN |  |  | 22% | 0 | 0
8.10 | 93654 | SINAPI | DISJUNTOR MONOPOLAR TIPO DIN, CORRENTE NOMINAL DE 16A - FORNECIMENTO E INSTALAÇÃO. AF_07/2025 | Para circuito de tomada | 1 | 1 | UN |  |  | 22% | 0 | 0
8.11 | 93662 | SINAPI | DISJUNTOR BIPOLAR TIPO DIN, CORRENTE NOMINAL DE 20A - FORNECIMENTO E INSTALAÇÃO. AF_07/2025 | Para circuito de iluminação externa | 1 | 1 | UN |  |  | 22% | 0 | 0
8.12 | 37.17.090 | CDHU | Dispositivo diferencial residual de 63 A x 30 mA - 4 polos | Para circuito de iluminação externa | 1 | 1 | UN |  |  | 22% | 0 | 0
8.13 | 37.13.860 | CDHU | Mini-disjuntor termomagnético, bipolar 220/380 V, corrente de 63 A | Disjuntor geral do quadro. | 1 | 1 | UN |  |  | 22% | 0 | 0
8.14 | 40.07.040 | CDHU | Caixa em PVC octogonal de 4´ x 4´ | Centros de Luz Conforme Projeto | 3 | 3 | UN |  |  | 22% | 0 | 0
8.15 | 40.07.010 | CDHU | Caixa em PVC de 4´ x 2´ | Centros de Luz Conforme Projeto | 7 | 7 | UN |  |  | 22% | 0 | 0
8.16 | 38.13.010 | CDHU | Eletroduto corrugado em polietileno de alta densidade, DN= 30 mm, com acessórios | Para trechos enterrados. PEAD | 68 | 68 | M |  |  | 22% | 0 | 0
8.17 | 38.13.016 | CDHU | Eletroduto corrugado em polietileno de alta densidade, DN= 40 mm, com acessórios | Para interligação do quadro à entrada de energia | 6.5 | 6.5 | M |  |  | 22% | 0 | 0
8.18 | 91834 | SINAPI | ELETRODUTO FLEXÍVEL CORRUGADO, PVC, DN 25 MM (3/4"), PARA CIRCUITOS TERMINAIS, INSTALADO EM FORRO - FORNECIMENTO E INSTALAÇÃO. AF_03/2023 | Para trechos embutidos | 35 | 35 | M |  |  | 22% | 0 | 0
8.19 | 39.21.060 | CDHU | Cabo de cobre flexível de 16 mm², isolamento 0,6/1kV - isolação HEPR 90°C | 11,25m * 4 (fase, fase, neutro e terra) | 26 | 26 | M |  |  | 22% | 0 | 0
8.20 | 39.02.016 | CDHU | Cabo de cobre de 2,5 mm², isolamento 750 V - isolação em PVC 70°C | Para circuitos de iluminação e tomadas | 200 | 200 | M |  |  | 22% | 0 | 0
8.21 | 06.01.020 | CDHU | Escavação manual em solo de 1ª e 2ª categoria em campo aberto | Para escavação dos trechos enterrados: profundidade de 0,5 m e largura de 0,1 m | 3 | 3 | M3 |  |  | 22% | 0 | 0
8.22 | 06.11.040 | CDHU | Reaterro manual apiloado sem controle de compactação | Para escavação dos trechos enterrados: profundidade de 0,5 m e largura de 0,1 m | 3 | 3 | M3 |  |  | 22% | 0 | 0
8.23 | 39.02.020 | CDHU | Cabo de cobre de 4 mm², isolamento 750 V - isolação em PVC 70°C | Para trechos enterrados e subidas dos poste x 3 condutores (fase, fase e terra) | 276 | 276 | M |  |  | 22% | 0 | 0
|  | Tomadas, Interruptores e Iluminação |  |  |  | 0
8.24 | 40.05.020 | CDHU | Interruptor com 1 tecla simples e placa | Conforme Projeto. | 1 | 1 | CJ |  |  | 22% | 0 | 0
8.24 | 40.04.480 | CDHU | Conjunto 1 interruptor simples e 1 tomada 2P+T de 10 A, completo | Conforme Projeto. | 3 | 3 | CJ |  |  | 22% | 0 | 0
8.24 | 40.04.470 | CDHU | Conjunto 2 tomadas 2P+T de 10 A, completo | Conforme Projeto. | 3 | 3 | CJ |  |  | 22% | 0 | 0
8.24 | 41.10.430 | CDHU | Poste telecônico reto em aço SAE 1010/1020 galvanizado a fogo, altura de 6,00 m | Conforme Projeto. | 4 | 4 | UN |  |  | 22% | 0 | 0
8.24 | 41.11.450 | CDHU | Suporte tubular de fixação em poste para 2 luminárias tipo pétala | 1x por poste. | 4 | 4 | UN |  |  | 22% | 0 | 0
8.24 | 101657 | SINAPI | LUMINÁRIA DE LED PARA ILUMINAÇÃO PÚBLICA, DE 98 W ATÉ 137 W - FORNECIMENTO E INSTALAÇÃO. AF_02/2025_PS | 2x por poste. | 8 | 8 | UN |  |  | 22% | 0 | 0
8.24 | 40.11.010 | CDHU | Relé fotoelétrico 50/60 Hz, 110/220 V, 1200 VA, completo | 1x por luminária. | 8 | 8 | UN |  |  | 22% | 0 | 0
8.24 | 41.02.551 | CDHU | Lâmpada LED tubular T8 com base G13, de 1850 até 2000 Im - 18 a 20 W | 2x por luminária | 2 | 2 | UN |  |  | 22% | 0 | 0
8.24 | 41.14.070 | CDHU | Luminária retangular de sobrepor tipo calha aberta, para 2 lâmpadas fluorescentes tubulares de 32 W | Conforme Projeto. | 1 | 1 | UN |  |  | 22% | 0 | 0
8.24 | 41.20.080 | CDHU | Plafon plástico e/ou PVC para acabamento de ponto de luz, com soquete E-27 para lâmpada fluorescente compacta | Conforme Projeto. | 2 | 2 | UN |  |  | 22% | 0 | 0
8.24 | 41.02.580 | CDHU | Lâmpada LED 13,5W, com base E-27, 1400 até 1510 lm | 1x por plafón. | 2 | 2 | UN |  |  | 22% | 0 | 0
8.24 | 50.05.072 | CDHU | Luminária de emergência LED de sobrepor, para teto ou parede, autonomia mínima 2 horas | 1x por plafón. | 1 | 1 | UN |  |  | 22% | 0 | 0
8.24 | 97607 | SINAPI | LUMINÁRIA ARANDELA TIPO TARTARUGA, DE SOBREPOR, COM 1 LÂMPADA LED DE 6 W, SEM REATOR - FORNECIMENTO E INSTALAÇÃO. AF_09/2024 | Para o depósito externo | 2 | 2 | UN |  |  | 22% | 0 | 0
8.24 | 30.06.061 | CDHU | Sistema de alarme PNE com indicador audiovisual, para pessoas com mobilidade reduzida ou cadeirante | Para o depósito externo | 1 | 1 | CJ |  |  | 22% | 0 | 0
0
9. | ESQUADRIAS |  |  |  |  | 0 | [5 empty] | 0
9.1 | 25.01.030 | CDHU | Caixilho em alumínio basculante com vidro, linha comercial |  | 1.2 | 1.2 | M2 |  |  | 22% | 0 | 0
9.2 | 25.01.090 | CDHU | Caixilho em alumínio tipo veneziana com vidro, linha comercial |  | 1.5 | 1.5 | M2 |  |  | 22% | 0 | 0
9.3 | 25.02.211 | CDHU | Porta veneziana de abrir em alumínio - cor branca |  | 3.78 | 3.78 | M2 |  |  | 22% | 0 | 0
9.4 | 23.13.052 | CDHU | Porta lisa de madeira, interna, resistente a umidade "PIM RU", para acabamento em pintura, tipo acessível, padrão dimensional médio/pesado, com ferragens, completo - 90 x 210 cm |  | 1 | 1 | UN |  |  | 22% | 0 | 0
9.5 | 33.12.011 | CDHU | Esmalte à base de água em madeira, inclusive preparo |  | 5.67 | 5.67 | M2 |  |  | 22% | 0 | 0
9.6 | 24.02.060 | CDHU | Porta/portão de abrir em chapa, sob medida |  | 0.48 | 0.48 | M2 |  |  | 22% | 0 | 0
9.7 | 33.11.050 | CDHU | Esmalte à base água em superfície metálica, inclusive preparo |  | 0.96 | 0.96 | M2 |  |  | 22% | 0 | 0
0
10. | SERVIÇOS COMPLEMENTARES |  |  |  |  | 0 | [5 empty] | 0
10.1 | 34.01.020 | CDHU | Limpeza e regularização de áreas para ajardinamento (jardins e canteiros) |  | 91.31 | 91.31 | M2 |  |  | 22% | 0 | 0
10.2 | 34.02.100 | CDHU | Plantio de grama esmeralda em placas (jardins e canteiros) |  | 91.31 | 91.31 | M2 |  |  | 22% | 0 | 0
10.3 | 16.02.022. | FDE | PAVIMENTACAO COM PEDRISCO COM ESPESS DE 5 CM |  | 294.5 | 294.5 | M2 |  |  | 22% | 0 | 0
10.4 | 05.07.050 | CDHU | Remoção de entulho de obra com caçamba metálica - material volumoso e misturado por alvenaria, terra, madeira, papel, plástico e metal |  | 10 | 10 | M3 |  |  | 22% | 0 | 0
TOTAL ECOPONTO 6 COM BDI | [11 empty] | 0
TOTAL GERAL COM BDI | [11 empty] | 0

## Cronograma
Obra: CONSTRUÇÃO DE ECOPONTOS - FASE II
Local: 4) Rua Cyro André Ferraz Freitas / 5) Rua José Carlos de Oliveira / 6) Rua Primo Gazini, Jahu/SP
Jahu/SP, 29 de outubro de 2025
|  |  | ECOPONTO 04 | [6 empty] | ECOPONTO 05 | [6 empty] | ECOPONTO 06
Item | Descrição | VALOR TOTAL | ECOPONTO 04 Valor em R$ | 1º Mês |  | 2º Mês |  | 3º Mês |  | ECOPONTO 05 Valor em R$ | 4º Mês |  | 5º Mês |  | 6º Mês |  | ECOPONTO 06 Valor em R$ | 7° Mês |  | 8° Mês |  | 9° Mês
|  |  |  | % | R$ | % | R$ | % | R$ |  | % | R$ | % | R$ | % | R$ |  | % | R$ | % | R$ | % | R$
1. | SERVIÇOS PRELIMINARES | 0 | 0 | 75% | 0 | 12.5% | 0 | 12.5% | 0 | 0 | 78.6% | 0 | 10.7% | 0 | 10.7% | 0 | 0 | 71% | 0 | 14.5% | 0 | 14.5% | 0
2. | INFRAESTRUTURA | 0 | 0 | 40% | 0 | 50% | 0 | 10% | 0 | 0 | 40% | 0 | 50% | 0 | 10% | 0 | 0 | 40% | 0 | 50% | 0 | 10% | 0
3. | SUPER ESTRUTURA | 0 | 0 | 20% | 0 | 60% | 0 | 20% | 0 | 0 | 20% | 0 | 60% | 0 | 20% | 0 | 0 | 20% | 0 | 60% | 0 | 20% | 0
4. | COBERTURA | 0 | 0 |  | 0 | 70% | 0 | 30% | 0 | 0 |  | 0 | 70% | 0 | 30% | 0 | 0 |  | 0 | 70% | 0 | 30% | 0
5. | ALAMBRADO / PORTÕES | 0 | 0 | 30% | 0 | 50% | 0 | 20% | 0 | 0 | 30% | 0 | 50% | 0 | 20% | 0 | 0 | 30% | 0 | 50% | 0 | 20% | 0
6. | INSTALAÇÕES HIDROSSANITÁRIAS | 0 | 0 | 20% | 0 | 80% | 0 |  | 0 | 0 | 20% | 0 | 80% | 0 |  | 0 | 0 | 20% | 0 | 80% | 0 |  | 0
7. | PISO / REVESTIMENTO / PINTURA | 0 | 0 |  | 0 | 80% | 0 | 20% | 0 | 0 |  | 0 | 80% | 0 | 20% | 0 | 0 |  | 0 | 80% | 0 | 20% | 0
8. | INSTALAÇÕES ELÉTRICAS | 0 | 0 | 40% | 0 | 60% | 0 |  | 0 | 0 | 40% | 0 | 60% | 0 |  | 0 | 0 | 40% | 0 | 60% | 0 |  | 0
9. | ESQUADRIAS | 0 | 0 |  | 0 | 100% | 0 |  | 0 | 0 |  | 0 | 100% | 0 |  | 0 | 0 |  | 0 | 100% | 0 |  | 0
10. | SERVIÇOS COMPLEMENTARES | 0 | 0 |  | 0 | 10% | 0 | 90% | 0 | 0 |  | 0 | 10% | 0 | 90% | 0 | 0 |  | 0 | 10% | 0 | 90% | 0
Total do Mês |  |  | 0 | #DIV/0! | 0 | #DIV/0! | 0 | #DIV/0! | 0 | 0 | #DIV/0! | 0 | #DIV/0! | 0 | #DIV/0! | 0 | 0 | #DIV/0! | 0 | #DIV/0! | 0 | #DIV/0! | 0
Total Acumualdo |  |  |  | #DIV/0! | 0 | #DIV/0! | 0 | #DIV/0! | 0 |  | #DIV/0! | 0 | #DIV/0! | 0 | #DIV/0! | 0 |  | #DIV/0! | 0 | #DIV/0! | 0 | #DIV/0! | 0
TOTAL GERAL ( ECOPONTO 04, 05 e 06) |  |  | 0 | #DIV/0! | 0 | #DIV/0! | 0 | #DIV/0! | 0 |  | #DIV/0! | 0 | #DIV/0! | 0 | #DIV/0! | 0 |  | #DIV/0! | 0 | #DIV/0! | 0 | #DIV/0! | 0